## Connection Capacity
|  |  | Groen Boek | [6 empty] | Collectie: |  |  | VREG
[10 empty] | Datum: |  |  | 2022-06-23 11:06
[10 empty] | Omgeving: |  |  | PROD
[10 empty] | Aangevraagd door: |  |  | Carmino Van Uytfang
Aansluitcapaciteit
AALNO015PP0 | AALST NOORD | Smin_bruto 27/04/2020 03:45 van 15,55MVA |  | 2021 | 2022 | 2023 | 2024 | 2025 | 2026 |  | 2027 | 2028
|  | Gtrad Factor |  | 0.9 | 0.9 | 0.9 | 0.9 | 0.9 | 0.9 |  | 0.9 | 0.9
|  | Snom,n-1 [MVA] |  | 40 | 40 | 40 | 40 | 40 | 40 |  | 40 | 40
|  | Snom [MVA] |  | 80 | 80 | 80 | 80 | 80 | 80 |  | 80 | 80
|  | Gtrad [MVA] |  | 51.55 | 51.55 | 51.55 | 51.55 | 51.55 | 51.55 |  | 51.55 | 51.55
|  | Gtrad,rest [MVA] |  | 24.43 | 24.43 | 24.43 | 24.43 | 24.43 | 24.43 |  | 24.43 | 24.43
|  | Gflex [MVA] |  | 0 | 0 | 0 | 0 | 0 | 0 |  | 0 | 0
|  | Gflex,rest [MVA] |  | 0 | 0 | 0 | 0 | 0 | 0 |  | 0 | 0
|  | HS Kortsluitstroom [kA] |  | 13.28 | 13.28 | 13.28 | 13.28 | 13.28 | 13.28 |  | 13.28 | 13.28
AALST015PP1 | AALST CAB. 1 - TEREOS STARCH SWEETENERS BELGIUM | Smin_bruto 23/12/2020 13:00 van 17,10MVA |  | 2021 | 2022 | 2023 | 2024 | 2025 | 2026 |  | 2027 | 2028
Gtrad Factor
|  | Snom,n-1 [MVA] |  | 0 | 0 | 0 | 0 | 0 | 0 |  | 0 | 0
|  | Snom [MVA] |  | 0 | 0 | 0 | 0 | 0 | 0 |  | 0 | 0
|  | Gtrad [MVA] |  | 17.1 | 17.1 | 17.1 | 17.1 | 17.1 | 17.1 |  | 17.1 | 17.1
|  | Gtrad,rest [MVA] |  | -30.9 | -30.9 | -30.9 | -30.9 | -30.9 | -30.9 |  | -30.9 | -30.9
|  | Gflex [MVA] |  | 0 | 0 | 0 | 0 | 0 | 0 |  | 0 | 0
|  | Gflex,rest [MVA] |  | -30.9 | -30.9 | -30.9 | -30.9 | -30.9 | -30.9 |  | -30.9 | -30.9
|  | HS Kortsluitstroom [kA] |  | 17.95 | 17.95 | 17.95 | 17.95 | 17.95 | 17.95 |  | 17.95 | 17.95
AALST015PP2 | AALST CAB. 2 | Smin_bruto 29/06/2020 04:00 van 10,88MVA |  | 2021 | 2022 | 2023 | 2024 | 2025 | 2026 |  | 2027 | 2028
|  | Gtrad Factor |  | 0.9 | 0.9 | 0.9 | 0.9 | 0.9 | 0.9 |  | 0.9 | 0.9
|  | Snom,n-1 [MVA] |  | 40 | 40 | 40 | 40 | 40 | 40 |  | 40 | 40
|  | Snom [MVA] |  | 80 | 80 | 80 | 80 | 80 | 80 |  | 80 | 80
|  | Gtrad [MVA] |  | 46.88 | 46.88 | 46.88 | 46.88 | 46.88 | 46.88 |  | 46.88 | 46.88
|  | Gtrad,rest [MVA] |  | 21.57 | 21.57 | 21.57 | 21.57 | 21.57 | 21.57 |  | 21.57 | 21.57
|  | Gflex [MVA] |  | 0 | 0 | 0 | 0 | 0 | 0 |  | 0 | 0
|  | Gflex,rest [MVA] |  | 0 | 0 | 0 | 0 | 0 | 0 |  | 0 | 0
|  | HS Kortsluitstroom [kA] |  | 13.25 | 13.25 | 13.25 | 13.25 | 13.25 | 13.25 |  | 13.25 | 13.25
AALST015PP3 | AALST CAB. 3 | Smin_bruto 19/05/2020 04:45 van 7,03MVA |  | 2021 | 2022 | 2023 | 2024 | 2025 | 2026 |  | 2027 | 2028
|  | Gtrad Factor |  | 0.9 | 0.9 | 0.9 | 0.9 | 0.9 | 0.9 |  | 0.9 | 0.9
|  | Snom,n-1 [MVA] |  | 40 | 40 | 40 | 40 | 40 | 40 |  | 40 | 40
|  | Snom [MVA] |  | 80 | 80 | 80 | 80 | 80 | 80 |  | 80 | 80
|  | Gtrad [MVA] |  | 43.03 | 43.03 | 43.03 | 43.03 | 43.03 | 43.03 |  | 43.03 | 43.03
|  | Gtrad,rest [MVA] |  | 19.75 | 19.75 | 19.75 | 19.75 | 19.75 | 19.75 |  | 19.75 | 19.75
|  | Gflex [MVA] |  | 0 | 0 | 0 | 0 | 0 | 0 |  | 0 | 0
|  | Gflex,rest [MVA] |  | 0 | 0 | 0 | 0 | 0 | 0 |  | 0 | 0
|  | HS Kortsluitstroom [kA] |  | 13.25 | 13.25 | 13.25 | 13.25 | 13.25 | 13.25 |  | 13.25 | 13.25
AALTE012PP0 | AALTER TERLAKENSTRAAT | Smin_bruto 16/08/2020 14:00 van 10,72MVA |  | 2021 | 2022 | 2023 | 2024 | 2025 | 2026 |  | 2027 | 2028
|  | Gtrad Factor |  | 0.9 | 0.9 | 0.9 | 0.9 | 0.9 | 0.9 |  | 0.9 | 0.9
|  | Snom,n-1 [MVA] |  | 30 | 30 | 30 | 30 | 30 | 30 |  | 30 | 30
|  | Snom [MVA] |  | 60 | 60 | 60 | 60 | 60 | 60 |  | 60 | 60
|  | Gtrad [MVA] |  | 37.72 | 37.72 | 37.72 | 37.72 | 37.72 | 37.72 |  | 37.72 | 37.72
|  | Gtrad,rest [MVA] |  | 12.95 | 12.95 | 12.95 | 12.95 | 12.95 | 12.95 |  | 12.95 | 12.95
|  | Gflex [MVA] |  | 27 | 27 | 27 | 27 | 27 | 27 |  | 27 | 27
|  | Gflex,rest [MVA] |  | 27 | 27 | 27 | 27 | 27 | 27 |  | 27 | 27
|  | HS Kortsluitstroom [kA] |  | 10.19 | 10.19 | 10.19 | 10.19 | 10.19 | 10.19 |  | 10.19 | 10.19
AARSC010PP1 | AARSCHOT CAB. 1 | Smin_bruto 24/05/2020 02:00 van 9,06MVA |  | 2021 | 2022 | 2023 | 2024 | 2025 | 2026 |  | 2027 | 2028
|  | Gtrad Factor |  | 0.9 | 0.9 | 0.9 | 0.9 | 0.9 | 0.9 |  | 0.9 | 0.9
|  | Snom,n-1 [MVA] |  | 40 | 40 | 40 | 40 | 40 | 40 |  | 40 | 40
|  | Snom [MVA] |  | 80 | 80 | 80 | 80 | 80 | 80 |  | 80 | 80
|  | Gtrad [MVA] |  | 45.06 | 45.06 | 45.06 | 45.06 | 45.06 | 45.06 |  | 45.06 | 45.06
|  | Gtrad,rest [MVA] |  | 25.3 | 25.3 | 25.3 | 25.3 | 25.3 | 25.3 |  | 25.3 | 25.3
|  | Gflex [MVA] |  | 0 | 0 | 0 | 0 | 0 | 0 |  | 0 | 0
|  | Gflex,rest [MVA] |  | 0 | 0 | 0 | 0 | 0 | 0 |  | 0 | 0
|  | HS Kortsluitstroom [kA] |  | 20.1 | 20.1 | 20.1 | 20.1 | 20.1 | 20.1 |  | 20.1 | 20.1
AARSC010PP2 | AARSCHOT CAB. 2 | Smin_bruto 09/07/2020 04:15 van 5,84MVA |  | 2021 | 2022 | 2023 | 2024 | 2025 | 2026 |  | 2027 | 2028
|  | Gtrad Factor |  | 0.9 | 0.9 | 0.9 | 0.9 | 0.9 | 0.9 |  | 0.9 | 0.9
|  | Snom,n-1 [MVA] |  | 20 | 20 | 20 | 20 | 20 | 20 |  | 20 | 20
|  | Snom [MVA] |  | 60 | 60 | 60 | 60 | 60 | 60 |  | 60 | 60
|  | Gtrad [MVA] |  | 23.84 | 23.84 | 23.84 | 23.84 | 23.84 | 23.84 |  | 23.84 | 23.84
|  | Gtrad,rest [MVA] |  | 0.28 | 0.28 | 0.28 | 0.28 | 0.28 | 0.28 |  | 0.28 | 0.28
|  | Gflex [MVA] |  | 0 | 0 | 0 | 0 | 0 | 0 |  | 0 | 0
|  | Gflex,rest [MVA] |  | 0 | 0 | 0 | 0 | 0 | 0 |  | 0 | 0
|  | HS Kortsluitstroom [kA] |  | 20.1 | 20.1 | 20.1 | 20.1 | 20.1 | 20.1 |  | 20.1 | 20.1
AARTS015PP0 | AARTSELAAR | Smin_bruto 07/06/2020 04:30 van 3,67MVA |  | 2021 | 2022 | 2023 | 2024 | 2025 | 2026 |  | 2027 | 2028
|  | Gtrad Factor |  | 0.9 | 0.9 | 0.9 | 0.9 | 0.9 | 0.9 |  | 0.9 | 0.9
|  | Snom,n-1 [MVA] |  | 20 | 20 | 20 | 20 | 20 | 20 |  | 20 | 20
|  | Snom [MVA] |  | 50 | 50 | 50 | 50 | 50 | 50 |  | 50 | 50
|  | Gtrad [MVA] |  | 21.67 | 21.67 | 21.67 | 21.67 | 21.67 | 21.67 |  | 21.67 | 21.67
|  | Gtrad,rest [MVA] |  | 2.46 | 2.46 | 2.46 | 2.46 | 2.46 | 2.46 |  | 2.46 | 2.46
|  | Gflex [MVA] |  | 0 | 0 | 0 | 0 | 0 | 0 |  | 0 | 0
|  | Gflex,rest [MVA] |  | 0 | 0 | 0 | 0 | 0 | 0 |  | 0 | 0
|  | HS Kortsluitstroom [kA] |  | 12.98 | 12.98 | 12.98 | 12.98 | 12.98 | 12.98 |  | 12.98 | 12.98
ADEGE012PP0 | ADEGEM | Smin_bruto 23/08/2020 15:30 van 7,32MVA |  | 2021 | 2022 | 2023 | 2024 | 2025 | 2026 |  | 2027 | 2028
|  | Gtrad Factor |  | 0.9 | 0.9 | 0.9 | 0.9 | 0.9 | 0.9 |  | 0.9 | 0.9
|  | Snom,n-1 [MVA] |  | 18.75 | 18.75 | 18.75 | 18.75 | 18.75 | 18.75 |  | 18.75 | 18.75
|  | Snom [MVA] |  | 43.75 | 43.75 | 43.75 | 43.75 | 43.75 | 43.75 |  | 43.75 | 43.75
|  | Gtrad [MVA] |  | 24.19 | 24.19 | 24.19 | 24.19 | 24.19 | 24.19 |  | 24.19 | 24.19
|  | Gtrad,rest [MVA] |  | -11.56 | -11.56 | -11.56 | -11.56 | -11.56 | -11.56 |  | -11.56 | -11.56
|  | Gflex [MVA] |  | 22.5 | 22.5 | 22.5 | 22.5 | 22.5 | 22.5 |  | 22.5 | 22.5
|  | Gflex,rest [MVA] |  | 10.94 | 10.94 | 10.94 | 10.94 | 10.94 | 10.94 |  | 10.94 | 10.94
|  | HS Kortsluitstroom [kA] |  | 10.34 | 10.34 | 10.34 | 10.34 | 10.34 | 10.34 |  | 10.34 | 10.34
ALKEN010PP0 | ALKEN (INTER-ENERGA) | Smin_bruto 31/05/2020 16:30 van 8,35MVA |  | 2021 | 2022 | 2023 | 2024 | 2025 | 2026 |  | 2027 | 2028
|  | Gtrad Factor |  | 0.9 | 0.9 | 0.9 | 0.9 | 0.9 | 0.9 |  | 0.9 | 0.9
|  | Snom,n-1 [MVA] |  | 30 | 30 | 30 | 30 | 30 | 30 |  | 30 | 30
|  | Snom [MVA] |  | 60 | 60 | 60 | 60 | 60 | 60 |  | 60 | 60
|  | Gtrad [MVA] |  | 35.35 | 35.35 | 35.35 | 35.35 | 35.35 | 35.35 |  | 35.35 | 35.35
|  | Gtrad,rest [MVA] |  | 12.16 | 12.16 | 12.16 | 12.16 | 12.16 | 12.16 |  | 12.16 | 12.16
|  | Gflex [MVA] |  | 0 | 0 | 0 | 0 | 0 | 0 |  | 0 | 0
|  | Gflex,rest [MVA] |  | 0 | 0 | 0 | 0 | 0 | 0 |  | 0 | 0
|  | HS Kortsluitstroom [kA] |  | 15.41 | 15.41 | 15.41 | 15.41 | 15.41 | 15.41 |  | 15.41 | 15.41
BAASR015PP0 | BAASRODE | Smin_bruto 01/01/2020 07:00 van 19,67MVA |  | 2021 | 2022 | 2023 | 2024 | 2025 | 2026 |  | 2027 | 2028
|  | Gtrad Factor |  | 0.75 | 0.75 | 0.75 | 0.75 | 0.75 | 0.75 |  | 0.75 | 0.75
|  | Snom,n-1 [MVA] |  | 50 | 50 | 50 | 50 | 50 | 50 |  | 50 | 50
|  | Snom [MVA] |  | 100 | 100 | 100 | 100 | 100 | 100 |  | 100 | 100
|  | Gtrad [MVA] |  | 57.17 | 57.17 | 57.17 | 57.17 | 57.17 | 57.17 |  | 57.17 | 57.17
|  | Gtrad,rest [MVA] |  | 10.92 | 10.92 | 10.92 | 10.92 | 10.92 | 10.92 |  | 10.92 | 10.92
|  | Gflex [MVA] |  | 37.5 | 37.5 | 37.5 | 37.5 | 37.5 | 37.5 |  | 37.5 | 37.5
|  | Gflex,rest [MVA] |  | 37.5 | 37.5 | 37.5 | 37.5 | 37.5 | 37.5 |  | 37.5 | 37.5
|  | HS Kortsluitstroom [kA] |  | 16 | 16 | 16 | 16 | 16 | 16 |  | 16 | 16
Opmerking: Gtradfactor = 0,75 tgv beveiligingssysteem aanwezig in deze configuratie
BEERN012PP0 | BEERNEM | Smin_bruto 02/08/2020 14:15 van 5,03MVA |  | 2021 | 2022 | 2023 | 2024 | 2025 | 2026 |  | 2027 | 2028
|  | Gtrad Factor |  | 0.9 | 0.9 | 0.9 | 0.9 | 0.9 | 0.9 |  | 0.9 | 0.9
|  | Snom,n-1 [MVA] |  | 18.75 | 18.75 | 18.75 | 18.75 | 18.75 | 18.75 |  | 18.75 | 18.75
|  | Snom [MVA] |  | 37.5 | 37.5 | 37.5 | 37.5 | 37.5 | 37.5 |  | 37.5 | 37.5
|  | Gtrad [MVA] |  | 21.91 | 21.91 | 21.91 | 21.91 | 21.91 | 21.91 |  | 21.91 | 21.91
|  | Gtrad,rest [MVA] |  | 7.38 | 7.38 | 7.38 | 7.38 | 7.38 | 7.38 |  | 7.38 | 7.38
|  | Gflex [MVA] |  | 16.88 | 16.88 | 16.88 | 16.88 | 16.88 | 16.88 |  | 16.88 | 16.88
|  | Gflex,rest [MVA] |  | 16.88 | 16.88 | 16.88 | 16.88 | 16.88 | 16.88 |  | 16.88 | 16.88
|  | HS Kortsluitstroom [kA] |  | 11.43 | 11.43 | 11.43 | 11.43 | 11.43 | 11.43 |  | 11.43 | 11.43
BEERS015PP1 | BEERSE CAB. A | Smin_bruto 30/05/2020 03:00 van 24,42MVA |  | 2021 | 2022 | 2023 | 2024 | 2025 | 2026 |  | 2027 | 2028
|  | Gtrad Factor |  | 0.9 | 0.9 | 0.9 | 0.9 | 0.9 | 0.9 |  | 0.9 | 0.9
|  | Snom,n-1 [MVA] |  | 40 | 40 | 40 | 40 | 40 | 40 |  | 40 | 40
|  | Snom [MVA] |  | 90 | 90 | 90 | 90 | 90 | 90 |  | 90 | 90
|  | Gtrad [MVA] |  | 60.42 | 60.42 | 60.42 | 60.42 | 60.42 | 60.42 |  | 60.42 | 60.42
|  | Gtrad,rest [MVA] |  | -1.01 | -1.01 | -1.01 | -1.01 | -1.01 | -1.01 |  | -1.01 | -1.01
|  | Gflex [MVA] |  | 0 | 0 | 0 | 0 | 0 | 0 |  | 0 | 0
|  | Gflex,rest [MVA] |  | -8.81 | -8.81 | -8.81 | -8.81 | -8.81 | -8.81 |  | -8.81 | -8.81
|  | HS Kortsluitstroom [kA] |  | 9.05 | 9.05 | 9.05 | 9.05 | 9.05 | 9.05 |  | 9.05 | 9.05
BEERS015PP2 | BEERSE CAB. B | Smin_bruto 26/03/2020 15:45 van 20,61MVA |  | 2021 | 2022 | 2023 | 2024 | 2025 | 2026 |  | 2027 | 2028
|  | Gtrad Factor |  | 0.9 | 0.9 | 0.9 | 0.9 | 0.9 | 0.9 |  | 0.9 | 0.9
|  | Snom,n-1 [MVA] |  | 40 | 40 | 40 | 40 | 40 | 40 |  | 40 | 40
|  | Snom [MVA] |  | 90 | 90 | 90 | 90 | 90 | 90 |  | 90 | 90
|  | Gtrad [MVA] |  | 56.61 | 56.61 | 56.61 | 56.61 | 56.61 | 56.61 |  | 56.61 | 56.61
|  | Gtrad,rest [MVA] |  | 28.85 | 28.85 | 28.85 | 28.85 | 28.85 | 28.85 |  | 28.85 | 28.85
|  | Gflex [MVA] |  | 0 | 0 | 0 | 0 | 0 | 0 |  | 0 | 0
|  | Gflex,rest [MVA] |  | -2 | -2 | -2 | -2 | -2 | -2 |  | -2 | -2
|  | HS Kortsluitstroom [kA] |  | 9.03 | 9.03 | 9.03 | 9.03 | 9.03 | 9.03 |  | 9.03 | 9.03
BERIN010PP0 | BERINGEN (KOERSEL) | Smin_bruto 23/08/2020 08:15 van 12,78MVA |  | 2021 | 2022 | 2023 | 2024 | 2025 | 2026 |  | 2027 | 2028
|  | Gtrad Factor |  | 0.9 | 0.9 | 0.9 | 0.9 | 0.9 | 0.9 |  | 0.9 | 0.9
|  | Snom,n-1 [MVA] |  | 60 | 60 | 60 | 60 | 60 | 60 |  | 60 | 60
|  | Snom [MVA] |  | 110 | 110 | 110 | 110 | 110 | 110 |  | 110 | 110
|  | Gtrad [MVA] |  | 66.78 | 66.78 | 66.78 | 66.78 | 66.78 | 66.78 |  | 66.78 | 66.78
|  | Gtrad,rest [MVA] |  | 29.96 | 29.96 | 29.96 | 29.96 | 29.96 | 29.96 |  | 29.96 | 29.96
|  | Gflex [MVA] |  | 0 | 0 | 0 | 0 | 0 | 0 |  | 0 | 0
|  | Gflex,rest [MVA] |  | 0 | 0 | 0 | 0 | 0 | 0 |  | 0 | 0
|  | HS Kortsluitstroom [kA] |  | 16.42 | 16.42 | 16.42 | 16.42 | 16.42 | 16.42 |  | 16.42 | 16.42
BERST011PP0 | BEERST | Smin_bruto 01/06/2020 05:30 van 8,31MVA |  | 2021 | 2022 | 2023 | 2024 | 2025 | 2026 |  | 2027 | 2028
|  | Gtrad Factor |  | 0.9 | 0.9 | 0.9 | 0.9 | 0.9 | 0.9 |  | 0.9 | 0.9
|  | Snom,n-1 [MVA] |  | 50 | 50 | 50 | 50 | 50 | 50 |  | 50 | 50
|  | Snom [MVA] |  | 100 | 100 | 100 | 100 | 100 | 100 |  | 100 | 100
|  | Gtrad [MVA] |  | 53.31 | 53.31 | 53.31 | 53.31 | 53.31 | 53.31 |  | 53.31 | 53.31
|  | Gtrad,rest [MVA] |  | 37.71 | 37.71 | 37.71 | 37.71 | 37.71 | 37.71 |  | 37.71 | 37.71
|  | Gflex [MVA] |  | 45 | 45 | 45 | 45 | 45 | 45 |  | 45 | 45
|  | Gflex,rest [MVA] |  | 45 | 45 | 45 | 45 | 45 | 45 |  | 45 | 45
|  | HS Kortsluitstroom [kA] |  | 24.47 | 24.47 | 24.47 | 24.47 | 24.47 | 24.47 |  | 24.47 | 24.47
BILZE010PP0 | BILZEN (INTER-ENERGA) | Smin_bruto 17/05/2020 16:15 van 9,55MVA |  | 2021 | 2022 | 2023 | 2024 | 2025 | 2026 |  | 2027 | 2028
|  | Gtrad Factor |  | 0.9 | 0.9 | 0.9 | 0.9 | 0.9 | 0.9 |  | 0.9 | 0.9
|  | Snom,n-1 [MVA] |  | 50 | 50 | 50 | 50 | 50 | 50 |  | 50 | 50
|  | Snom [MVA] |  | 100 | 100 | 100 | 100 | 100 | 100 |  | 100 | 100
|  | Gtrad [MVA] |  | 54.55 | 54.55 | 54.55 | 54.55 | 54.55 | 54.55 |  | 54.55 | 54.55
|  | Gtrad,rest [MVA] |  | 20.87 | 20.87 | 20.87 | 20.87 | 20.87 | 20.87 |  | 20.87 | 20.87
|  | Gflex [MVA] |  | 0 | 0 | 0 | 0 | 0 | 0 |  | 0 | 0
|  | Gflex,rest [MVA] |  | -8.64 | -8.64 | -8.64 | -8.64 | -8.64 | -8.64 |  | -8.64 | -8.64
|  | HS Kortsluitstroom [kA] |  | 17.41 | 17.41 | 17.41 | 17.41 | 17.41 | 17.41 |  | 17.41 | 17.41
BLAAR012PP0 | BLAARMEERSEN (STAD GENT) | Smin_bruto 10/05/2020 06:00 van 5,50MVA |  | 2021 | 2022 | 2023 | 2024 | 2025 | 2026 |  | 2027 | 2028
|  | Gtrad Factor |  | 0.9 | 0.9 | 0.9 | 0.9 | 0.9 | 0.9 |  | 0.9 | 0.9
|  | Snom,n-1 [MVA] |  | 20 | 20 | 20 | 20 | 20 | 20 |  | 20 | 20
|  | Snom [MVA] |  | 40 | 40 | 40 | 40 | 40 | 40 |  | 40 | 40
|  | Gtrad [MVA] |  | 23.5 | 23.5 | 23.5 | 23.5 | 23.5 | 23.5 |  | 23.5 | 23.5
|  | Gtrad,rest [MVA] |  | 17.89 | 17.89 | 17.89 | 17.89 | 17.89 | 17.89 |  | 17.89 | 17.89
|  | Gflex [MVA] |  | 18 | 18 | 18 | 18 | 18 | 18 |  | 18 | 18
|  | Gflex,rest [MVA] |  | 18 | 18 | 18 | 18 | 18 | 18 |  | 18 | 18
|  | HS Kortsluitstroom [kA] |  | 7.84 | 7.84 | 7.84 | 7.84 | 7.84 | 7.84 |  | 7.84 | 7.84
BLANK011PP0 | BLANKENBERGE | Smin_bruto 22/06/2020 04:15 van 6,92MVA |  | 2021 | 2022 | 2023 | 2024 | 2025 | 2026 |  | 2027 | 2028
|  | Gtrad Factor |  | 0.9 | 0.9 | 0.9 | 0.9 | 0.9 | 0.9 |  | 0.9 | 0.9
|  | Snom,n-1 [MVA] |  | 25 | 25 | 25 | 25 | 25 | 25 |  | 25 | 25
|  | Snom [MVA] |  | 50 | 50 | 50 | 50 | 50 | 50 |  | 50 | 50
|  | Gtrad [MVA] |  | 29.42 | 29.42 | 29.42 | 29.42 | 29.42 | 29.42 |  | 29.42 | 29.42
|  | Gtrad,rest [MVA] |  | 22.38 | 22.38 | 22.38 | 22.38 | 22.38 | 22.38 |  | 22.38 | 22.38
|  | Gflex [MVA] |  | 22.5 | 22.5 | 22.5 | 22.5 | 22.5 | 22.5 |  | 22.5 | 22.5
|  | Gflex,rest [MVA] |  | 22.5 | 22.5 | 22.5 | 22.5 | 22.5 | 22.5 |  | 22.5 | 22.5
|  | HS Kortsluitstroom [kA] |  | 10.61 | 10.61 | 10.61 | 10.61 | 10.61 | 10.61 |  | 10.61 | 10.61
BLEEK012PP0 | BLEEKERIJ | Smin_bruto 24/05/2020 14:30 van 3,68MVA |  | 2021 | 2022 | 2023 | 2024 | 2025 | 2026 |  | 2027 | 2028
|  | Gtrad Factor |  | 0.9 | 0.9 | 0.9 | 0.9 | 0.9 | 0.9 |  | 0.9 | 0.9
|  | Snom,n-1 [MVA] |  | 18.75 | 18.75 | 18.75 | 18.75 | 18.75 | 18.75 |  | 18.75 | 18.75
|  | Snom [MVA] |  | 43.75 | 43.75 | 43.75 | 43.75 | 43.75 | 43.75 |  | 43.75 | 43.75
|  | Gtrad [MVA] |  | 20.55 | 20.55 | 20.55 | 20.55 | 20.55 | 20.55 |  | 20.55 | 20.55
|  | Gtrad,rest [MVA] |  | 2.54 | 2.54 | 2.54 | 2.54 | 2.54 | 2.54 |  | 2.54 | 2.54
|  | Gflex [MVA] |  | 22.5 | 22.5 | 22.5 | 22.5 | 22.5 | 22.5 |  | 22.5 | 22.5
|  | Gflex,rest [MVA] |  | 22.5 | 22.5 | 22.5 | 22.5 | 22.5 | 22.5 |  | 22.5 | 22.5
|  | HS Kortsluitstroom [kA] |  | 10.64 | 10.64 | 10.64 | 10.64 | 10.64 | 10.64 |  | 10.64 | 10.64
BORGL010PP0 | BORGLOON | Smin_bruto 20/07/2020 05:45 van 6,67MVA |  | 2021 | 2022 | 2023 | 2024 | 2025 | 2026 |  | 2027 | 2028
|  | Gtrad Factor |  | 0.9 | 0.9 | 0.9 | 0.9 | 0.9 | 0.9 |  | 0.9 | 0.9
|  | Snom,n-1 [MVA] |  | 50 | 50 | 50 | 50 | 50 | 50 |  | 50 | 50
|  | Snom [MVA] |  | 100 | 100 | 100 | 100 | 100 | 100 |  | 100 | 100
|  | Gtrad [MVA] |  | 51.67 | 51.67 | 51.67 | 51.67 | 51.67 | 51.67 |  | 51.67 | 51.67
|  | Gtrad,rest [MVA] |  | 39.14 | 39.14 | 39.14 | 39.14 | 39.14 | 39.14 |  | 39.14 | 39.14
|  | Gflex [MVA] |  | 0 | 0 | 0 | 0 | 0 | 0 |  | 0 | 0
|  | Gflex,rest [MVA] |  | 0 | 0 | 0 | 0 | 0 | 0 |  | 0 | 0
|  | HS Kortsluitstroom [kA] |  | 16.85 | 16.85 | 16.85 | 16.85 | 16.85 | 16.85 |  | 16.85 | 16.85
BORNM015PP0 | BORNEM | Smin_bruto 21/05/2020 07:00 van 20,92MVA |  | 2021 | 2022 | 2023 | 2024 | 2025 | 2026 |  | 2027 | 2028
|  | Gtrad Factor |  | 0.9 | 0.9 | 0.9 | 0.9 | 0.9 | 0.9 |  | 0.9 | 0.9
|  | Snom,n-1 [MVA] |  | 40 | 40 | 40 | 40 | 40 | 40 |  | 40 | 40
|  | Snom [MVA] |  | 90 | 90 | 90 | 90 | 90 | 90 |  | 90 | 90
|  | Gtrad [MVA] |  | 56.92 | 56.92 | 56.92 | 56.92 | 56.92 | 56.92 |  | 56.92 | 56.92
|  | Gtrad,rest [MVA] |  | 15.75 | 15.75 | 15.75 | 15.75 | 15.75 | 15.75 |  | 15.75 | 15.75
|  | Gflex [MVA] |  | 45 | 45 | 45 | 45 | 45 | 45 |  | 45 | 45
|  | Gflex,rest [MVA] |  | 39 | 39 | 39 | 39 | 39 | 39 |  | 39 | 39
|  | HS Kortsluitstroom [kA] |  | 13.82 | 13.82 | 13.82 | 13.82 | 13.82 | 13.82 |  | 13.82 | 13.82
BOTTE012PP0 | BOTTELARE | Smin_bruto 24/08/2020 04:15 van 4,35MVA |  | 2021 | 2022 | 2023 | 2024 | 2025 | 2026 |  | 2027 | 2028
|  | Gtrad Factor |  | 0.9 | 0.9 | 0.9 | 0.9 | 0.9 | 0.9 |  | 0.9 | 0.9
|  | Snom,n-1 [MVA] |  | 18.75 | 18.75 | 18.75 | 18.75 | 18.75 | 18.75 |  | 18.75 | 18.75
|  | Snom [MVA] |  | 37.5 | 37.5 | 37.5 | 37.5 | 37.5 | 37.5 |  | 37.5 | 37.5
|  | Gtrad [MVA] |  | 21.23 | 21.23 | 21.23 | 21.23 | 21.23 | 21.23 |  | 21.23 | 21.23
|  | Gtrad,rest [MVA] |  | 6.68 | 6.68 | 6.68 | 6.68 | 6.68 | 6.68 |  | 6.68 | 6.68
|  | Gflex [MVA] |  | 16.88 | 16.88 | 16.88 | 16.88 | 16.88 | 16.88 |  | 16.88 | 16.88
|  | Gflex,rest [MVA] |  | 16.88 | 16.88 | 16.88 | 16.88 | 16.88 | 16.88 |  | 16.88 | 16.88
|  | HS Kortsluitstroom [kA] |  | 10.34 | 10.34 | 10.34 | 10.34 | 10.34 | 10.34 |  | 10.34 | 10.34
BRUGG011PPT | BRUGGE WAGGELWATER TOT. | Smin_bruto 22/04/2020 03:30 van 14,85MVA |  | 2021 | 2022 | 2023 | 2024 | 2025 | 2026 |  | 2027 | 2028
|  | Gtrad Factor |  | 0.9 | 0.9 | 0.9 | 0.9 | 0.9 | 0.9 |  | 0.9 | 0.9
|  | Snom,n-1 [MVA] |  | 60 | 60 | 60 | 60 | 60 | 60 |  | 60 | 60
|  | Snom [MVA] |  | 110 | 110 | 110 | 110 | 110 | 110 |  | 110 | 110
|  | Gtrad [MVA] |  | 68.85 | 68.85 | 68.85 | 68.85 | 68.85 | 68.85 |  | 68.85 | 68.85
|  | Gtrad,rest [MVA] |  | 38.04 | 38.04 | 38.04 | 38.04 | 38.04 | 38.04 |  | 38.04 | 38.04
|  | Gflex [MVA] |  | 0 | 0 | 0 | 0 | 0 | 0 |  | 0 | 0
|  | Gflex,rest [MVA] |  | 0 | 0 | 0 | 0 | 0 | 0 |  | 0 | 0
|  | HS Kortsluitstroom [kA] |  | 13.04 | 13.04 | 13.04 | 13.04 | 13.04 | 13.04 |  | 13.04 | 13.04
BRUNO011PP0 | BRUGGE NOORD | Smin_bruto 29/06/2020 03:30 van 4,75MVA |  | 2021 | 2022 | 2023 | 2024 | 2025 | 2026 |  | 2027 | 2028
|  | Gtrad Factor |  | 0.9 | 0.9 | 0.9 | 0.9 | 0.9 | 0.9 |  | 0.9 | 0.9
|  | Snom,n-1 [MVA] |  | 25 | 25 | 25 | 25 | 25 | 25 |  | 25 | 25
|  | Snom [MVA] |  | 50 | 50 | 50 | 50 | 50 | 50 |  | 50 | 50
|  | Gtrad [MVA] |  | 27.25 | 27.25 | 27.25 | 27.25 | 27.25 | 27.25 |  | 27.25 | 27.25
|  | Gtrad,rest [MVA] |  | 6.71 | 6.71 | 6.71 | 6.71 | 6.71 | 6.71 |  | 6.71 | 6.71
|  | Gflex [MVA] |  | 22.5 | 22.5 | 22.5 | 22.5 | 22.5 | 22.5 |  | 22.5 | 22.5
|  | Gflex,rest [MVA] |  | 22.5 | 22.5 | 22.5 | 22.5 | 22.5 | 22.5 |  | 22.5 | 22.5
|  | HS Kortsluitstroom [kA] |  | 10.61 | 10.61 | 10.61 | 10.61 | 10.61 | 10.61 |  | 10.61 | 10.61
BRUNY011PP1 | BRUGGE NIJVERHEIDSTRAAT CAB. 1 | Smin_bruto 23/04/2020 04:30 van 4,98MVA |  | 2021 | 2022 | 2023 | 2024 | 2025 | 2026 |  | 2027 | 2028
|  | Gtrad Factor |  | 0.9 | 0.9 | 0.9 | 0.9 | 0.9 | 0.9 |  | 0.9 | 0.9
|  | Snom,n-1 [MVA] |  | 25 | 25 | 25 | 25 | 25 | 25 |  | 25 | 25
|  | Snom [MVA] |  | 55 | 55 | 55 | 55 | 55 | 55 |  | 55 | 55
|  | Gtrad [MVA] |  | 27.48 | 27.48 | 27.48 | 27.48 | 27.48 | 27.48 |  | 27.48 | 27.48
|  | Gtrad,rest [MVA] |  | 18.05 | 18.05 | 18.05 | 18.05 | 18.05 | 18.05 |  | 18.05 | 18.05
|  | Gflex [MVA] |  | 0 | 0 | 0 | 0 | 0 | 0 |  | 0 | 0
|  | Gflex,rest [MVA] |  | 0 | 0 | 0 | 0 | 0 | 0 |  | 0 | 0
|  | HS Kortsluitstroom [kA] |  | 11.08 | 11.08 | 11.08 | 11.08 | 11.08 | 11.08 |  | 11.08 | 11.08
BRUNY011PP2 | BRUGGE NIJVERHEIDSTRAAT CAB. 2 | Smin_bruto 22/05/2020 03:45 van 4,65MVA |  | 2021 | 2022 | 2023 | 2024 | 2025 | 2026 |  | 2027 | 2028
|  | Gtrad Factor |  | 0.9 | 0.9 | 0.9 | 0.9 | 0.9 | 0.9 |  | 0.9 | 0.9
|  | Snom,n-1 [MVA] |  | 25 | 25 | 25 | 25 | 25 | 25 |  | 25 | 25
|  | Snom [MVA] |  | 55 | 55 | 55 | 55 | 55 | 55 |  | 55 | 55
|  | Gtrad [MVA] |  | 27.15 | 27.15 | 27.15 | 27.15 | 27.15 | 27.15 |  | 27.15 | 27.15
|  | Gtrad,rest [MVA] |  | 19.92 | 19.92 | 19.92 | 19.92 | 19.92 | 19.92 |  | 19.92 | 19.92
|  | Gflex [MVA] |  | 0 | 0 | 0 | 0 | 0 | 0 |  | 0 | 0
|  | Gflex,rest [MVA] |  | 0 | 0 | 0 | 0 | 0 | 0 |  | 0 | 0
|  | HS Kortsluitstroom [kA] |  | 11.08 | 11.08 | 11.08 | 11.08 | 11.08 | 11.08 |  | 11.08 | 11.08
BRUST010PP0 | BRUSTEM | Smin_bruto 28/06/2020 16:00 van 9,11MVA |  | 2021 | 2022 | 2023 | 2024 | 2025 | 2026 |  | 2027 | 2028
|  | Gtrad Factor |  | 0.9 | 0.9 | 0.9 | 0.9 | 0.9 | 0.9 |  | 0.9 | 0.9
|  | Snom,n-1 [MVA] |  | 50 | 50 | 50 | 50 | 50 | 50 |  | 50 | 50
|  | Snom [MVA] |  | 100 | 100 | 100 | 100 | 100 | 100 |  | 100 | 100
|  | Gtrad [MVA] |  | 54.11 | 54.11 | 54.11 | 54.11 | 54.11 | 54.11 |  | 54.11 | 54.11
|  | Gtrad,rest [MVA] |  | 35.44 | 35.44 | 35.44 | 35.44 | 35.44 | 35.44 |  | 35.44 | 35.44
|  | Gflex [MVA] |  | 0 | 0 | 0 | 0 | 0 | 0 |  | 0 | 0
|  | Gflex,rest [MVA] |  | 0 | 0 | 0 | 0 | 0 | 0 |  | 0 | 0
|  | HS Kortsluitstroom [kA] |  | 15.6 | 15.6 | 15.6 | 15.6 | 15.6 | 15.6 |  | 15.6 | 15.6
BRUZU011PP1 | BRUGGE ZUID CAB. 1 | Smin_bruto 15/06/2020 04:00 van 4,86MVA |  | 2021 | 2022 | 2023 | 2024 | 2025 | 2026 |  | 2027 | 2028
|  | Gtrad Factor |  | 0.9 | 0.9 | 0.9 | 0.9 | 0.9 | 0.9 |  | 0.9 | 0.9
|  | Snom,n-1 [MVA] |  | 25 | 25 | 25 | 25 | 25 | 25 |  | 25 | 25
|  | Snom [MVA] |  | 55 | 55 | 55 | 55 | 55 | 55 |  | 55 | 55
|  | Gtrad [MVA] |  | 27.36 | 27.36 | 27.36 | 27.36 | 27.36 | 27.36 |  | 27.36 | 27.36
|  | Gtrad,rest [MVA] |  | 17.95 | 17.95 | 17.95 | 17.95 | 17.95 | 17.95 |  | 17.95 | 17.95
|  | Gflex [MVA] |  | 0 | 0 | 0 | 0 | 0 | 0 |  | 0 | 0
|  | Gflex,rest [MVA] |  | 0 | 0 | 0 | 0 | 0 | 0 |  | 0 | 0
|  | HS Kortsluitstroom [kA] |  | 13.12 | 13.12 | 13.12 | 13.12 | 13.12 | 13.12 |  | 13.12 | 13.12
BRUZU011PP2 | BRUGGE ZUID CAB. 2 | Smin_bruto 11/07/2020 06:30 van 4,91MVA |  | 2021 | 2022 | 2023 | 2024 | 2025 | 2026 |  | 2027 | 2028
|  | Gtrad Factor |  | 0.9 | 0.9 | 0.9 | 0.9 | 0.9 | 0.9 |  | 0.9 | 0.9
|  | Snom,n-1 [MVA] |  | 30 | 30 | 30 | 30 | 30 | 30 |  | 30 | 30
|  | Snom [MVA] |  | 60 | 60 | 60 | 60 | 60 | 60 |  | 60 | 60
|  | Gtrad [MVA] |  | 31.91 | 31.91 | 31.91 | 31.91 | 31.91 | 31.91 |  | 31.91 | 31.91
|  | Gtrad,rest [MVA] |  | 23.06 | 23.06 | 23.06 | 23.06 | 23.06 | 23.06 |  | 23.06 | 23.06
|  | Gflex [MVA] |  | 0 | 0 | 0 | 0 | 0 | 0 |  | 0 | 0
|  | Gflex,rest [MVA] |  | 0 | 0 | 0 | 0 | 0 | 0 |  | 0 | 0
|  | HS Kortsluitstroom [kA] |  | 13.12 | 13.12 | 13.12 | 13.12 | 13.12 | 13.12 |  | 13.12 | 13.12
BUIZI015PP1 | BUIZINGEN RAIL 2 | Smin_bruto 09/02/2020 05:30 van 9,43MVA |  | 2021 | 2022 | 2023 | 2024 | 2025 | 2026 |  | 2027 | 2028
|  | Gtrad Factor |  | 0.9 | 0.9 | 0.9 | 0.9 | 0.9 | 0.9 |  | 0.9 | 0.9
|  | Snom,n-1 [MVA] |  | 50 | 50 | 50 | 50 | 50 | 50 |  | 50 | 50
|  | Snom [MVA] |  | 100 | 100 | 100 | 100 | 100 | 100 |  | 100 | 100
|  | Gtrad [MVA] |  | 54.43 | 54.43 | 54.43 | 54.43 | 54.43 | 54.43 |  | 54.43 | 54.43
|  | Gtrad,rest [MVA] |  | 54.43 | 54.43 | 54.43 | 54.43 | 54.43 | 54.43 |  | 54.43 | 54.43
|  | Gflex [MVA] |  | 0 | 0 | 0 | 0 | 0 | 0 |  | 0 | 0
|  | Gflex,rest [MVA] |  | 0 | 0 | 0 | 0 | 0 | 0 |  | 0 | 0
|  | HS Kortsluitstroom [kA] |  | 9.17 | 9.17 | 9.17 | 9.17 | 9.17 | 9.17 |  | 9.17 | 9.17
BUIZI015PP2 | BUIZINGEN RAIL 8 | Smin_bruto 17/05/2020 13:30 van 11,14MVA |  | 2021 | 2022 | 2023 | 2024 | 2025 | 2026 |  | 2027 | 2028
|  | Gtrad Factor |  | 0.9 | 0.9 | 0.9 | 0.9 | 0.9 | 0.9 |  | 0.9 | 0.9
|  | Snom,n-1 [MVA] |  | 50 | 50 | 50 | 50 | 50 | 50 |  | 50 | 50
|  | Snom [MVA] |  | 100 | 100 | 100 | 100 | 100 | 100 |  | 100 | 100
|  | Gtrad [MVA] |  | 56.14 | 56.14 | 56.14 | 56.14 | 56.14 | 56.14 |  | 56.14 | 56.14
|  | Gtrad,rest [MVA] |  | -10.32 | -10.32 | -10.32 | -10.32 | -10.32 | -10.32 |  | -10.32 | -10.32
|  | Gflex [MVA] |  | 0 | 0 | 0 | 0 | 0 | 0 |  | 0 | 0
|  | Gflex,rest [MVA] |  | -15.41 | -15.41 | -15.41 | -15.41 | -15.41 | -15.41 |  | -15.41 | -15.41
|  | HS Kortsluitstroom [kA] |  | 9.17 | 9.17 | 9.17 | 9.17 | 9.17 | 9.17 |  | 9.17 | 9.17
BURCH015PP0 | BURCHT | Smin_bruto 24/07/2020 05:00 van 15,31MVA |  | 2021 | 2022 | 2023 | 2024 | 2025 | 2026 |  | 2027 | 2028
|  | Gtrad Factor |  | 0.9 | 0.9 | 0.9 | 0.9 | 0.9 | 0.9 |  | 0.9 | 0.9
|  | Snom,n-1 [MVA] |  | 50 | 50 | 50 | 50 | 50 | 50 |  | 50 | 50
|  | Snom [MVA] |  | 100 | 100 | 100 | 100 | 100 | 100 |  | 100 | 100
|  | Gtrad [MVA] |  | 60.31 | 60.31 | 60.31 | 60.31 | 60.31 | 60.31 |  | 60.31 | 60.31
|  | Gtrad,rest [MVA] |  | 35.96 | 35.96 | 35.96 | 35.96 | 35.96 | 35.96 |  | 35.96 | 35.96
|  | Gflex [MVA] |  | 45 | 45 | 45 | 45 | 45 | 45 |  | 45 | 45
|  | Gflex,rest [MVA] |  | -14.32 | -14.32 | -14.32 | -14.32 | -14.32 | -14.32 |  | -14.32 | -14.32
|  | HS Kortsluitstroom [kA] |  | 17.41 | 17.41 | 17.41 | 17.41 | 17.41 | 17.41 |  | 17.41 | 17.41
BVERW015PP0 | BEVEREN-WAAS 15KV | Smin_bruto 12/07/2020 02:45 van 13,21MVA |  | 2021 | 2022 | 2023 | 2024 | 2025 | 2026 |  | 2027 | 2028
|  | Gtrad Factor |  | 0.9 | 0.9 | 0.9 | 0.9 | 0.9 | 0.9 |  | 0.9 | 0.9
|  | Snom,n-1 [MVA] |  | 50 | 50 | 50 | 50 | 50 | 50 |  | 50 | 50
|  | Snom [MVA] |  | 100 | 100 | 100 | 100 | 100 | 100 |  | 100 | 100
|  | Gtrad [MVA] |  | 58.21 | 58.21 | 58.21 | 58.21 | 58.21 | 58.21 |  | 58.21 | 58.21
|  | Gtrad,rest [MVA] |  | 26.32 | 26.32 | 26.32 | 26.32 | 26.32 | 26.32 |  | 26.32 | 26.32
|  | Gflex [MVA] |  | 45 | 45 | 45 | 45 | 45 | 45 |  | 45 | 45
|  | Gflex,rest [MVA] |  | -10 | -10 | -10 | -10 | -10 | -10 |  | -10 | -10
|  | HS Kortsluitstroom [kA] |  | 13.22 | 13.22 | 13.22 | 13.22 | 13.22 | 13.22 |  | 13.22 | 13.22
BVERW030PP0 | BEVEREN-WAAS 30KV | Smin_bruto 12/04/2020 23:15 van 0,64MVA |  | 2021 | 2022 | 2023 | 2024 | 2025 | 2026 |  | 2027 | 2028
|  | Gtrad Factor |  | 0.9 | 0.9 | 0.9 | 0.9 | 0.9 | 0.9 |  | 0.9 | 0.9
|  | Snom,n-1 [MVA] |  | 0 | 0 | 0 | 0 | 0 | 0 |  | 0 | 0
|  | Snom [MVA] |  | 110 | 110 | 110 | 110 | 110 | 110 |  | 110 | 110
|  | Gtrad [MVA] |  | 0 | 0 | 0 | 0 | 0 | 0 |  | 0 | 0
|  | Gtrad,rest [MVA] |  | -3.75 | -3.75 | -3.75 | -3.75 | -3.75 | -3.75 |  | -3.75 | -3.75
|  | Gint [MVA] |  | 99.64 | 99.64 | 99.64 | 99.64 | 99.64 | 99.64 |  | 99.64 | 99.64
|  | Gint,rest [MVA] |  | 33.84 | 33.84 | 33.84 | 33.84 | 33.84 | 33.84 |  | 33.84 | 33.84
|  | HS Kortsluitstroom [kA] |  | 11.06 | 11.06 | 11.06 | 11.06 | 11.06 | 11.06 |  | 11.06 | 11.06
BVREN015PP1 | BEVEREN CAB. 1 | Smin_bruto 30/05/2020 13:15 van 2,73MVA |  | 2021 | 2022 | 2023 | 2024 | 2025 | 2026 |  | 2027 | 2028
|  | Gtrad Factor |  | 0.9 | 0.9 | 0.9 | 0.9 | 0.9 | 0.9 |  | 0.9 | 0.9
|  | Snom,n-1 [MVA] |  | 40 | 40 | 40 | 40 | 40 | 40 |  | 40 | 40
|  | Snom [MVA] |  | 80 | 80 | 80 | 80 | 80 | 80 |  | 80 | 80
|  | Gtrad [MVA] |  | 38.73 | 38.73 | 38.73 | 38.73 | 38.73 | 38.73 |  | 38.73 | 38.73
|  | Gtrad,rest [MVA] |  | 27.05 | 27.05 | 27.05 | 27.05 | 27.05 | 27.05 |  | 27.05 | 27.05
|  | Gflex [MVA] |  | 0 | 0 | 0 | 0 | 36 | 36 |  | 36 | 36
|  | Gflex,rest [MVA] |  | 0 | 0 | 0 | 0 | 36 | 36 |  | 36 | 36
|  | HS Kortsluitstroom [kA] |  | 14.18 | 14.18 | 14.18 | 14.18
BVREN015PP2 | BEVEREN CAB. 2 | Smin_bruto 01/08/2020 19:45 van 7,80MVA |  | 2021 | 2022 | 2023 | 2024 | 2025 | 2026 |  | 2027 | 2028
|  | Gtrad Factor |  | 0.9 | 0.9 | 0.9 | 0.9 | 0.9 | 0.9 |  | 0.9 | 0.9
|  | Snom,n-1 [MVA] |  | 40 | 40 | 40 | 40 | 40 | 40 |  | 40 | 40
|  | Snom [MVA] |  | 80 | 80 | 80 | 80 | 80 | 80 |  | 80 | 80
|  | Gtrad [MVA] |  | 43.8 | 43.8 | 43.8 | 43.8 | 43.8 | 43.8 |  | 43.8 | 43.8
|  | Gtrad,rest [MVA] |  | -2.08 | -2.08 | -2.08 | -2.08 | -2.08 | -2.08 |  | -2.08 | -2.08
|  | Gflex [MVA] |  | 0 | 0 | 0 | 0 | 36 | 36 |  | 36 | 36
|  | Gflex,rest [MVA] |  | -13.46 | -13.46 | -13.46 | -13.46 | 22.54 | 22.54 |  | 22.54 | 22.54
|  | HS Kortsluitstroom [kA] |  | 13.71 | 13.71 | 13.71 | 13.71
BWTON015PP1 | BAS WARNETON CAB. 1 (70/15kV) | Smin_bruto 26/12/2020 18:30 van 1,60MVA |  | 2021 | 2022 | 2023 | 2024 | 2025 | 2026 |  | 2027 | 2028
|  | Gtrad Factor | [8 empty] | 0.9 | 0.9
|  | Snom,n-1 [MVA] |  | 40 | 40 | 40 | 40 | 40 | 40 |  | 50 | 50
|  | Snom [MVA] |  | 61.4 | 61.4 | 61.4 | 61.4 | 61.4 | 61.4 |  | 100 | 100
|  | Gtrad [MVA] |  | 19.6 | 19.6 | 19.6 | 19.6 | 19.6 | 19.6 |  | 46.6 | 46.6
|  | Gtrad,rest [MVA] |  | 13.76 | 13.76 | 13.76 | 13.76 | 13.76 | 13.76 |  | 40.76 | 40.76
|  | Gflex [MVA] |  | 0 | 0 | 0 | 0 | 0 | 0 |  | 0 | 0
|  | Gflex,rest [MVA] |  | 0 | 0 | 0 | 0 | 0 | 0 |  | 0 | 0
|  | HS Kortsluitstroom [kA] |  | 15.39 | 15.39 | 15.39 | 15.39 | 15.39 | 15.39 |  | 13.02 | 13.02
BWTON015PP2 | BAS WARNETON CAB. 2 (150/15kV) | Smin_bruto 25/12/2020 17:45 van 11,03MVA |  | 2021 | 2022 | 2023 | 2024 | 2025 | 2026 |  | 2027 | 2028
Gtrad Factor
|  | Snom,n-1 [MVA] |  | 41.4 | 41.4 | 41.4 | 41.4 | 41.4 | 41.4 |  | 50 | 50
|  | Snom [MVA] |  | 91.4 | 91.4 | 91.4 | 91.4 | 91.4 | 91.4 |  | 100 | 100
|  | Gtrad [MVA] |  | 47.93 | 47.93 | 47.93 | 47.93 | 47.93 | 47.93 |  | 47.93 | 47.93
|  | Gtrad,rest [MVA] |  | 44.58 | 44.58 | 44.58 | 44.58 | 44.58 | 44.58 |  | 44.58 | 44.58
|  | Gflex [MVA] |  | 0 | 0 | 0 | 0 | 0 | 0 |  | 0 | 0
|  | Gflex,rest [MVA] |  | 0 | 0 | 0 | 0 | 0 | 0 |  | 0 | 0
|  | HS Kortsluitstroom [kA] |  | 15.39 | 15.39 | 15.39 | 15.39 | 15.39 | 15.39 |  | 13.02 | 13.02
CLANG012PP1 | LANGERBRUGGE CAB. 1 | Smin_bruto 05/08/2020 03:45 van 6,10MVA |  | 2021 | 2022 | 2023 | 2024 | 2025 | 2026 |  | 2027 | 2028
|  | Gtrad Factor |  | 0.9 | 0.9 | 0.9 | 0.9 | 0.9 | 0.9 |  | 0.9 | 0.9
|  | Snom,n-1 [MVA] |  | 30 | 30 | 30 | 30 | 30 | 30 |  | 30 | 30
|  | Snom [MVA] |  | 80 | 80 | 80 | 80 | 80 | 80 |  | 80 | 80
|  | Gtrad [MVA] |  | 33.1 | 33.1 | 33.1 | 33.1 | 33.1 | 33.1 |  | 33.1 | 33.1
|  | Gtrad,rest [MVA] |  | 15.24 | 15.24 | 15.24 | 15.24 | 15.24 | 15.24 |  | 15.24 | 15.24
|  | Gflex [MVA] |  | 0 | 0 | 0 | 0 | 0 | 0 |  | 0 | 0
|  | Gflex,rest [MVA] |  | 0 | 0 | 0 | 0 | 0 | 0 |  | 0 | 0
|  | HS Kortsluitstroom [kA] |  | 11.52 | 11.52 | 11.52 | 11.52 | 11.52 | 11.52 |  | 11.52 | 11.52
CLANG012PP2 | LANGERBRUGGE CAB. 2 | Smin_bruto 02/02/2020 21:15 van 8,31MVA |  | 2021 | 2022 | 2023 | 2024 | 2025 | 2026 |  | 2027 | 2028
|  | Gtrad Factor |  | 0.9 | 0.9 | 0.9 | 0.9 | 0.9 | 0.9 |  | 0.9 | 0.9
|  | Snom,n-1 [MVA] |  | 30 | 30 | 30 | 30 | 30 | 30 |  | 30 | 30
|  | Snom [MVA] |  | 60 | 60 | 60 | 60 | 60 | 60 |  | 60 | 60
|  | Gtrad [MVA] |  | 35.31 | 35.31 | 35.31 | 35.31 | 35.31 | 35.31 |  | 35.31 | 35.31
|  | Gtrad,rest [MVA] |  | 9.72 | 9.72 | 9.72 | 9.72 | 9.72 | 9.72 |  | 9.72 | 9.72
|  | Gflex [MVA] |  | 0 | 0 | 0 | 0 | 0 | 0 |  | 0 | 0
|  | Gflex,rest [MVA] |  | -8.9 | -8.9 | -8.9 | -8.9 | -8.9 | -8.9 |  | -8.9 | -8.9
|  | HS Kortsluitstroom [kA] |  | 11.52 | 11.52 | 11.52 | 11.52 | 11.52 | 11.52 |  | 11.52 | 11.52
DAMPL015PP0 | DAMPLEIN | Smin_bruto 04/05/2020 04:30 van 14,51MVA |  | 2021 | 2022 | 2023 | 2024 | 2025 | 2026 |  | 2027 | 2028
|  | Gtrad Factor |  | 0.9 | 0.9 | 0.9 | 0.9 | 0.9 | 0.9 |  | 0.9 | 0.9
|  | Snom,n-1 [MVA] |  | 50 | 50 | 50 | 50 | 50 | 50 |  | 50 | 50
|  | Snom [MVA] |  | 100 | 100 | 100 | 100 | 100 | 100 |  | 100 | 100
|  | Gtrad [MVA] |  | 59.51 | 59.51 | 59.51 | 59.51 | 59.51 | 59.51 |  | 59.51 | 59.51
|  | Gtrad,rest [MVA] |  | 56.75 | 56.75 | 56.75 | 56.75 | 56.75 | 56.75 |  | 56.75 | 56.75
|  | Gflex [MVA] |  | 45 | 45 | 45 | 45 | 45 | 45 |  | 45 | 45
|  | Gflex,rest [MVA] |  | 45 | 45 | 45 | 45 | 45 | 45 |  | 45 | 45
|  | HS Kortsluitstroom [kA] |  | 17.39 | 17.39 | 17.39 | 17.39 | 17.39 | 17.39 |  | 17.39 | 17.39
DEHAA011PP0 | DE HAAN | Smin_bruto 12/05/2020 15:15 van 3,65MVA |  | 2021 | 2022 | 2023 | 2024 | 2025 | 2026 |  | 2027 | 2028
|  | Gtrad Factor |  | 0.9 | 0.9 | 0.9 | 0.9 | 0.9 | 0.9 |  | 0.9 | 0.9
|  | Snom,n-1 [MVA] |  | 18.75 | 18.75 | 18.75 | 18.75 | 18.75 | 18.75 |  | 18.75 | 18.75
|  | Snom [MVA] |  | 37.5 | 37.5 | 37.5 | 37.5 | 37.5 | 37.5 |  | 37.5 | 37.5
|  | Gtrad [MVA] |  | 20.53 | 20.53 | 20.53 | 20.53 | 20.53 | 20.53 |  | 20.53 | 20.53
|  | Gtrad,rest [MVA] |  | 14.92 | 14.92 | 14.92 | 14.92 | 14.92 | 14.92 |  | 14.92 | 14.92
|  | Gflex [MVA] |  | 16.88 | 16.88 | 16.88 | 16.88 | 16.88 | 16.88 |  | 16.88 | 16.88
|  | Gflex,rest [MVA] |  | 16.88 | 16.88 | 16.88 | 16.88 | 16.88 | 16.88 |  | 16.88 | 16.88
|  | HS Kortsluitstroom [kA] |  | 21.07 | 21.07 | 21.07 | 21.07 | 21.07 | 21.07 |  | 21.07 | 21.07
DEINZ010PP0 | DEINZE | Smin_bruto 11/07/2020 07:00 van 15,07MVA |  | 2021 | 2022 | 2023 | 2024 | 2025 | 2026 |  | 2027 | 2028
|  | Gtrad Factor |  | 0.75 | 0.75 | 0.75 | 0.75 | 0.75 | 0.75 |  | 0.75 | 0.75
|  | Snom,n-1 [MVA] |  | 80 | 80 | 80 | 80 | 80 | 80 |  | 80 | 80
|  | Snom [MVA] |  | 120 | 120 | 120 | 120 | 120 | 120 |  | 120 | 120
|  | Gtrad [MVA] |  | 75.07 | 75.07 | 75.07 | 75.07 | 75.07 | 75.07 |  | 75.07 | 75.07
|  | Gtrad,rest [MVA] |  | 19.74 | 19.74 | 19.74 | 19.74 | 19.74 | 19.74 |  | 19.74 | 19.74
|  | Gflex [MVA] |  | 0 | 0 | 0 | 0 | 0 | 0 |  | 0 | 0
|  | Gflex,rest [MVA] |  | -14.59 | -14.59 | -14.59 | -14.59 | -14.59 | -14.59 |  | -14.59 | -14.59
|  | HS Kortsluitstroom [kA] |  | 22.63 | 22.63 | 22.63 | 22.63 | 22.63 | 22.63 |  | 22.63 | 22.63
Opmerking: Gtradfactor = 0,75 omwille van het aanwezige beveiligingssysteem in dit configuratietype.
DESGM010PPT | DESSELGEM TOT. | Smin_bruto 01/08/2020 12:15 van 6,58MVA |  | 2021 | 2022 | 2023 | 2024 | 2025 | 2026 |  | 2027 | 2028
|  | Gtrad Factor |  | 0.9 | 0.9 | 0.9 | 0.9 | 0.9 | 0.9 |  | 0.9 | 0.9
|  | Snom,n-1 [MVA] |  | 40 | 40 | 40 | 40 | 40 | 40 |  | 40 | 40
|  | Snom [MVA] |  | 80 | 80 | 80 | 80 | 80 | 80 |  | 80 | 80
|  | Gtrad [MVA] |  | 42.58 | 42.58 | 42.58 | 42.58 | 42.58 | 42.58 |  | 42.58 | 42.58
|  | Gtrad,rest [MVA] |  | 8.37 | 8.37 | 8.37 | 8.37 | 8.37 | 8.37 |  | 8.37 | 8.37
|  | Gflex [MVA] |  | 36 | 36 | 36 | 36 | 36 | 36 |  | 36 | 36
|  | Gflex,rest [MVA] |  | 36 | 36 | 36 | 36 | 36 | 36 |  | 36 | 36
HS Kortsluitstroom [kA]
DESTE012PP1 | DESTELDONK CAB. 1 | Smin_bruto 18/07/2020 03:00 van 3,29MVA |  | 2021 | 2022 | 2023 | 2024 | 2025 | 2026 |  | 2027 | 2028
|  | Gtrad Factor |  | 0.9 | 0.9 | 0.9 | 0.9 | 0.9 | 0.9 |  | 0.9 | 0.9
|  | Snom,n-1 [MVA] |  | 25 | 25 | 25 | 25 | 25 | 25 |  | 25 | 25
|  | Snom [MVA] |  | 50 | 50 | 50 | 50 | 50 | 50 |  | 50 | 50
|  | Gtrad [MVA] |  | 25.79 | 25.79 | 25.79 | 25.79 | 25.79 | 25.79 |  | 25.79 | 25.79
|  | Gtrad,rest [MVA] |  | 0.91 | 0.91 | 0.91 | 0.91 | 0.91 | 0.91 |  | 0.91 | 0.91
|  | Gflex [MVA] |  | 0 | 0 | 0 | 0 | 0 | 0 |  | 0 | 0
|  | Gflex,rest [MVA] |  | -4.74 | -4.74 | -4.74 | -4.74 | -4.74 | -4.74 |  | -4.74 | -4.74
|  | HS Kortsluitstroom [kA] |  | 10.05 | 10.05 | 10.05 | 10.05 | 10.05 | 10.05 |  | 10.05 | 10.05
DESTE012PP2 | DESTELDONK CAB. 2 | Smin_bruto 28/09/2020 01:30 van 4,96MVA |  | 2021 | 2022 | 2023 | 2024 | 2025 | 2026 |  | 2027 | 2028
|  | Gtrad Factor |  | 0.9 | 0.9 | 0.9 | 0.9 | 0.9 | 0.9 |  | 0.9 | 0.9
|  | Snom,n-1 [MVA] |  | 25 | 25 | 25 | 25 | 25 | 25 |  | 25 | 25
|  | Snom [MVA] |  | 50 | 50 | 50 | 50 | 50 | 50 |  | 50 | 50
|  | Gtrad [MVA] |  | 27.46 | 27.46 | 27.46 | 27.46 | 27.46 | 27.46 |  | 27.46 | 27.46
|  | Gtrad,rest [MVA] |  | -5.85 | -5.85 | -5.85 | -5.85 | -5.85 | -5.85 |  | -5.85 | -5.85
|  | Gflex [MVA] |  | 0 | 0 | 0 | 0 | 0 | 0 |  | 0 | 0
|  | Gflex,rest [MVA] |  | -5.85 | -5.85 | -5.85 | -5.85 | -5.85 | -5.85 |  | -5.85 | -5.85
|  | HS Kortsluitstroom [kA] |  | 9.95 | 9.95 | 9.95 | 9.95 | 9.95 | 9.95 |  | 9.95 | 9.95
DIEST010PP0 | DIEST | Smin_bruto 04/07/2020 03:45 van 10,58MVA |  | 2021 | 2022 | 2023 | 2024 | 2025 | 2026 |  | 2027 | 2028
|  | Gtrad Factor |  | 0.9 | 0.9 | 0.9 | 0.9 | 0.9 | 0.9 |  | 0.9 | 0.9
|  | Snom,n-1 [MVA] |  | 40 | 40 | 40 | 40 | 40 | 40 |  | 40 | 40
|  | Snom [MVA] |  | 86 | 86 | 86 | 86 | 86 | 86 |  | 86 | 86
|  | Gtrad [MVA] |  | 46.58 | 46.58 | 46.58 | 46.58 | 46.58 | 46.58 |  | 46.58 | 46.58
|  | Gtrad,rest [MVA] |  | 5.96 | 5.96 | 5.96 | 5.96 | 5.96 | 5.96 |  | 5.96 | 5.96
|  | Gflex [MVA] |  | 0 | 0 | 0 | 0 | 0 | 0 |  | 0 | 0
|  | Gflex,rest [MVA] |  | 0 | 0 | 0 | 0 | 0 | 0 |  | 0 | 0
|  | HS Kortsluitstroom [kA] |  | 19.84 | 19.84 | 19.84 | 19.84 | 19.84 | 19.84 |  | 19.84 | 19.84
DROGE011PP1 | DROGENBOS 11 kV CAB. 1 | Smin_bruto 07/07/2020 03:45 van 13,66MVA |  | 2021 | 2022 | 2023 | 2024 | 2025 | 2026 |  | 2027 | 2028
|  | Gtrad Factor |  | 0.9 | 0.9 | 0.9 | 0.9 | 0.9 | 0.9 |  | 0.9 | 0.9
|  | Snom,n-1 [MVA] |  | 50 | 50 | 50 | 50 | 50 | 50 |  | 50 | 50
|  | Snom [MVA] |  | 100 | 100 | 100 | 100 | 100 | 100 |  | 100 | 100
|  | Gtrad [MVA] |  | 58.66 | 58.66 | 58.66 | 58.66 | 58.66 | 58.66 |  | 58.66 | 58.66
|  | Gtrad,rest [MVA] |  | 26.45 | 26.45 | 26.45 | 26.45 | 26.45 | 26.45 |  | 26.45 | 26.45
|  | Gflex [MVA] |  | 0 | 0 | 0 | 0 | 0 | 0 |  | 0 | 0
|  | Gflex,rest [MVA] |  | 0 | 0 | 0 | 0 | 0 | 0 |  | 0 | 0
|  | HS Kortsluitstroom [kA] |  | 12.9 | 12.9 | 12.9 | 12.9 | 12.9 | 12.9 |  | 12.9 | 12.9
DROGE011PP2 | DROGENBOS 11 kV CAB. 2 | Smin_bruto 06/09/2020 04:00 van 11,03MVA |  | 2021 | 2022 | 2023 | 2024 | 2025 | 2026 |  | 2027 | 2028
|  | Gtrad Factor |  | 0.9 | 0.9 | 0.9 | 0.9 | 0.9 | 0.9 |  | 0.9 | 0.9
|  | Snom,n-1 [MVA] |  | 50 | 50 | 50 | 50 | 50 | 50 |  | 50 | 50
|  | Snom [MVA] |  | 100 | 100 | 100 | 100 | 100 | 100 |  | 100 | 100
|  | Gtrad [MVA] |  | 56.03 | 56.03 | 56.03 | 56.03 | 56.03 | 56.03 |  | 56.03 | 56.03
|  | Gtrad,rest [MVA] |  | 44.54 | 44.54 | 44.54 | 44.54 | 44.54 | 44.54 |  | 44.54 | 44.54
|  | Gflex [MVA] |  | 0 | 0 | 0 | 0 | 0 | 0 |  | 0 | 0
|  | Gflex,rest [MVA] |  | 0 | 0 | 0 | 0 | 0 | 0 |  | 0 | 0
|  | HS Kortsluitstroom [kA] |  | 12.9 | 12.9 | 12.9 | 12.9 | 12.9 | 12.9 |  | 12.9 | 12.9
DRONG012PP0 | DRONGEN | Smin_bruto 19/04/2020 10:30 van 7,12MVA |  | 2021 | 2022 | 2023 | 2024 | 2025 | 2026 |  | 2027 | 2028
|  | Gtrad Factor |  | 0.9 | 0.9 | 0.9 | 0.9 | 0.9 | 0.9 |  | 0.9 | 0.9
|  | Snom,n-1 [MVA] |  | 18.75 | 18.75 | 18.75 | 18.75 | 18.75 | 18.75 |  | 18.75 | 18.75
|  | Snom [MVA] |  | 37.5 | 37.5 | 37.5 | 37.5 | 37.5 | 37.5 |  | 37.5 | 37.5
|  | Gtrad [MVA] |  | 24 | 24 | 24 | 24 | 24 | 24 |  | 24 | 24
|  | Gtrad,rest [MVA] |  | -0.71 | -0.71 | -0.71 | -0.71 | -0.71 | -0.71 |  | -0.71 | -0.71
|  | Gflex [MVA] |  | 16.88 | 16.88 | 16.88 | 16.88 | 16.88 | 16.88 |  | 16.88 | 16.88
|  | Gflex,rest [MVA] |  | 16.16 | 16.16 | 16.16 | 16.16 | 16.16 | 16.16 |  | 16.16 | 16.16
|  | HS Kortsluitstroom [kA] |  | 10.45 | 10.45 | 10.45 | 10.45 | 10.45 | 10.45 |  | 10.45 | 10.45
DTBER012PP0 | DESTELBERGEN | Smin_bruto 16/08/2020 05:15 van 5,99MVA |  | 2021 | 2022 | 2023 | 2024 | 2025 | 2026 |  | 2027 | 2028
|  | Gtrad Factor |  | 0.9 | 0.9 | 0.9 | 0.9 | 0.9 | 0.9 |  | 0.9 | 0.9
|  | Snom,n-1 [MVA] |  | 25 | 25 | 25 | 25 | 25 | 25 |  | 25 | 25
|  | Snom [MVA] |  | 50 | 50 | 50 | 50 | 50 | 50 |  | 50 | 50
|  | Gtrad [MVA] |  | 28.49 | 28.49 | 28.49 | 28.49 | 28.49 | 28.49 |  | 28.49 | 28.49
|  | Gtrad,rest [MVA] |  | 15.12 | 15.12 | 15.12 | 15.12 | 15.12 | 15.12 |  | 15.12 | 15.12
|  | Gflex [MVA] |  | 22.5 | 22.5 | 22.5 | 22.5 | 22.5 | 22.5 |  | 22.5 | 22.5
|  | Gflex,rest [MVA] |  | 22.5 | 22.5 | 22.5 | 22.5 | 22.5 | 22.5 |  | 22.5 | 22.5
|  | HS Kortsluitstroom [kA] |  | 10.57 | 10.57 | 10.57 | 10.57 | 10.57 | 10.57 |  | 10.57 | 10.57
DUFFE015PP0 | DUFFEL | Smin_bruto 17/08/2020 07:30 van 14,03MVA |  | 2021 | 2022 | 2023 | 2024 | 2025 | 2026 |  | 2027 | 2028
|  | Gtrad Factor |  | 0.9 | 0.9 | 0.9 | 0.9 | 0.9 | 0.9 |  | 0.9 | 0.9
|  | Snom,n-1 [MVA] |  | 40 | 40 | 40 | 40 | 40 | 40 |  | 40 | 40
|  | Snom [MVA] |  | 80 | 80 | 80 | 80 | 80 | 80 |  | 80 | 80
|  | Gtrad [MVA] |  | 50.03 | 50.03 | 50.03 | 50.03 | 50.03 | 50.03 |  | 50.03 | 50.03
|  | Gtrad,rest [MVA] |  | -5.58 | -5.58 | -5.58 | -5.58 | -5.58 | -5.58 |  | -5.58 | -5.58
|  | Gflex [MVA] |  | 36 | 36 | 36 | 36 | 36 | 36 |  | 36 | 36
|  | Gflex,rest [MVA] |  | 25.78 | 25.78 | 25.78 | 25.78 | 25.78 | 25.78 |  | 25.78 | 25.78
|  | HS Kortsluitstroom [kA] |  | 13.3 | 13.3 | 13.3 | 13.3 | 13.3 | 13.3 |  | 13.3 | 13.3
DUINB011PP1 | DUINBERGEN CAB. 1 | Smin_bruto 31/05/2020 06:00 van 3,39MVA |  | 2021 | 2022 | 2023 | 2024 | 2025 | 2026 |  | 2027 | 2028
|  | Gtrad Factor |  | 0.9 | 0.9 | 0.9 | 0.9 | 0.9 | 0.9 |  | 0.9 | 0.9
|  | Snom,n-1 [MVA] |  | 18.75 | 18.75 | 18.75 | 18.75 | 18.75 | 18.75 |  | 18.75 | 18.75
|  | Snom [MVA] |  | 43.75 | 43.75 | 43.75 | 43.75 | 43.75 | 43.75 |  | 43.75 | 43.75
|  | Gtrad [MVA] |  | 20.26 | 20.26 | 20.26 | 20.26 | 20.26 | 20.26 |  | 20.26 | 20.26
|  | Gtrad,rest [MVA] |  | 6.71 | 6.71 | 6.71 | 6.71 | 6.71 | 6.71 |  | 6.71 | 6.71
|  | Gflex [MVA] |  | 0 | 0 | 0 | 0 | 0 | 0 |  | 0 | 0
|  | Gflex,rest [MVA] |  | 0 | 0 | 0 | 0 | 0 | 0 |  | 0 | 0
|  | HS Kortsluitstroom [kA] |  | 11.45 | 11.45 | 11.45 | 11.45 | 11.45 | 11.45 |  | 11.45 | 11.45
DUINB011PP2 | DUINBERGEN CAB. 2 | Smin_bruto 18/09/2020 04:45 van 3,49MVA |  | 2021 | 2022 | 2023 | 2024 | 2025 | 2026 |  | 2027 | 2028
|  | Gtrad Factor |  | 0.9 | 0.9 | 0.9 | 0.9 | 0.9 | 0.9 |  | 0.9 | 0.9
|  | Snom,n-1 [MVA] |  | 18.75 | 18.75 | 18.75 | 18.75 | 18.75 | 18.75 |  | 18.75 | 18.75
|  | Snom [MVA] |  | 37.5 | 37.5 | 37.5 | 37.5 | 37.5 | 37.5 |  | 37.5 | 37.5
|  | Gtrad [MVA] |  | 20.37 | 20.37 | 20.37 | 20.37 | 20.37 | 20.37 |  | 20.37 | 20.37
|  | Gtrad,rest [MVA] |  | 16.95 | 16.95 | 16.95 | 16.95 | 16.95 | 16.95 |  | 16.95 | 16.95
|  | Gflex [MVA] |  | 0 | 0 | 0 | 0 | 0 | 0 |  | 0 | 0
|  | Gflex,rest [MVA] |  | 0 | 0 | 0 | 0 | 0 | 0 |  | 0 | 0
|  | HS Kortsluitstroom [kA] |  | 11.52 | 11.52 | 11.52 | 11.52 | 11.52 | 11.52 |  | 11.52 | 11.52
DUNAN011PP0 | DUNANT (CIMETIERE) | Smin_bruto 29/05/2020 03:45 van 14,08MVA |  | 2021 | 2022 | 2023 | 2024 | 2025 | 2026 |  | 2027 | 2028
|  | Gtrad Factor |  | 0.9 | 0.9 | 0.9 | 0.9 | 0.9 | 0.9 |  | 0.9 | 0.9
|  | Snom,n-1 [MVA] |  | 50 | 50 | 50 | 50 | 50 | 50 |  | 50 | 50
|  | Snom [MVA] |  | 75 | 75 | 75 | 75 | 75 | 75 |  | 75 | 75
|  | Gtrad [MVA] |  | 59.08 | 59.08 | 59.08 | 59.08 | 59.08 | 59.08 |  | 59.08 | 59.08
|  | Gtrad,rest [MVA] |  | 40.98 | 40.98 | 40.98 | 40.98 | 40.98 | 40.98 |  | 40.98 | 40.98
|  | Gflex [MVA] |  | 0 | 0 | 0 | 0 | 0 | 0 |  | 0 | 0
|  | Gflex,rest [MVA] |  | 0 | 0 | 0 | 0 | 0 | 0 |  | 0 | 0
|  | HS Kortsluitstroom [kA] |  | 18.87 | 18.87 | 18.87 | 18.87 | 18.87 | 18.87 |  | 18.87 | 18.87
Opmerking: Gtradfactor = 0,75 en raison du système de protection présent dans ce type de configuration.
EEKLN012PP0 | EEKLO NOORD 12KV | Smin_bruto 10/05/2020 05:30 van 5,33MVA |  | 2021 | 2022 | 2023 | 2024 | 2025 | 2026 |  | 2027 | 2028
|  | Gtrad Factor |  | 0.9 | 0.9 | 0.9 | 0.9 | 0.9 | 0.9 |  | 0.9 | 0.9
|  | Snom,n-1 [MVA] |  | 50 | 50 | 50 | 50 | 50 | 50 |  | 50 | 50
|  | Snom [MVA] |  | 100 | 100 | 100 | 100 | 100 | 100 |  | 100 | 100
|  | Gtrad [MVA] |  | 50.33 | 50.33 | 50.33 | 50.33 | 50.33 | 50.33 |  | 50.33 | 50.33
|  | Gtrad,rest [MVA] |  | 24.64 | 24.64 | 24.64 | 24.64 | 24.64 | 24.64 |  | 24.64 | 24.64
|  | Gflex [MVA] |  | 45 | 45 | 45 | 45 | 45 | 45 |  | 45 | 45
|  | Gflex,rest [MVA] |  | 45 | 45 | 45 | 45 | 45 | 45 |  | 45 | 45
|  | HS Kortsluitstroom [kA] |  | 16.61 | 16.61 | 16.61 | 16.61 | 16.61 | 16.61 |  | 16.61 | 16.61
EEKLN036PP0 | EEKLO NOORD 36KV | Smin_bruto 24/11/2020 18:45 van 0,00MVA |  | 2021 | 2022 | 2023 | 2024 | 2025 | 2026 |  | 2027 | 2028
|  | Gtrad Factor |  | 1 | 1 | 1 | 1 | 1 | 1 |  | 1 | 1
|  | Snom,n-1 [MVA] |  | 125 | 125 | 125 | 125 | 125 | 125 |  | 125 | 125
|  | Snom [MVA] |  | 250 | 250 | 250 | 250 | 250 | 250 |  | 250 | 250
|  | Gtrad [MVA] |  | 125 | 125 | 125 | 125 | 125 | 125 |  | 125 | 125
|  | Gtrad,rest [MVA] |  | 125 | 125 | 125 | 125 | 125 | 125 |  | 125 | 125
|  | Gflex [MVA] |  | 0 | 0 | 0 | 0 | 0 | 0 |  | 0 | 0
|  | Gflex,rest [MVA] |  | 0 | 0 | 0 | 0 | 0 | 0 |  | 0 | 0
|  | Gint [MVA] |  | 0 | 0 | 0 | 0 | 0 | 0 |  | 0 | 0
|  | Gint,rest [MVA] |  | -48.53 | -48.53 | -48.53 | -48.53 | -48.53 | -48.53 |  | -48.53 | -48.53
|  | HS Kortsluitstroom [kA] |  | 9.87 | 9.87 | 9.87 | 9.87 | 9.87 | 9.87 |  | 9.87 | 9.87
EEKLY012PP1 | EEKLO NIJVERHEIDSKAAI CAB. 1 | Smin_bruto 08/08/2020 04:00 van 2,94MVA |  | 2021 | 2022 | 2023 | 2024 | 2025 | 2026 |  | 2027 | 2028
|  | Gtrad Factor |  | 0.9 | 0.9 | 0.9 | 0.9 | 0.9 | 0.9 |  | 0.9 | 0.9
|  | Snom,n-1 [MVA] |  | 18.75 | 18.75 | 18.75 | 18.75 | 18.75 | 18.75 |  | 18.75 | 18.75
|  | Snom [MVA] |  | 37.5 | 37.5 | 37.5 | 37.5 | 37.5 | 37.5 |  | 37.5 | 37.5
|  | Gtrad [MVA] |  | 19.81 | 19.81 | 19.81 | 19.81 | 19.81 | 19.81 |  | 19.81 | 19.81
|  | Gtrad,rest [MVA] |  | 15.33 | 15.33 | 15.33 | 15.33 | 15.33 | 15.33 |  | 15.33 | 15.33
|  | Gflex [MVA] |  | 0 | 0 | 0 | 0 | 0 | 0 |  | 0 | 0
|  | Gflex,rest [MVA] |  | 0 | 0 | 0 | 0 | 0 | 0 |  | 0 | 0
|  | HS Kortsluitstroom [kA] |  | 10.64 | 10.64 | 10.64 | 10.64 | 10.64 | 10.64 |  | 10.64 | 10.64
EEKLY012PP2 | EEKLO NIJVERHEIDSKAAI CAB. 2 | Smin_bruto 27/07/2020 04:00 van 1,72MVA |  | 2021 | 2022 | 2023 | 2024 | 2025 | 2026 |  | 2027 | 2028
|  | Gtrad Factor |  | 0.9 | 0.9 | 0.9 | 0.9 | 0.9 | 0.9 |  | 0.9 | 0.9
|  | Snom,n-1 [MVA] |  | 18.75 | 18.75 | 18.75 | 18.75 | 18.75 | 18.75 |  | 18.75 | 18.75
|  | Snom [MVA] |  | 37.5 | 37.5 | 37.5 | 37.5 | 37.5 | 37.5 |  | 37.5 | 37.5
|  | Gtrad [MVA] |  | 18.6 | 18.6 | 18.6 | 18.6 | 18.6 | 18.6 |  | 18.6 | 18.6
|  | Gtrad,rest [MVA] |  | 12.31 | 12.31 | 12.31 | 12.31 | 12.31 | 12.31 |  | 12.31 | 12.31
|  | Gflex [MVA] |  | 0 | 0 | 0 | 0 | 0 | 0 |  | 0 | 0
|  | Gflex,rest [MVA] |  | 0 | 0 | 0 | 0 | 0 | 0 |  | 0 | 0
|  | HS Kortsluitstroom [kA] |  | 10.64 | 10.64 | 10.64 | 10.64 | 10.64 | 10.64 |  | 10.64 | 10.64
EEKLZ012PP0 | EEKLO ZUIDMOERSTRAAT | Smin_bruto 21/07/2020 06:30 van 5,16MVA |  | 2021 | 2022 | 2023 | 2024 | 2025 | 2026 |  | 2027 | 2028
|  | Gtrad Factor |  | 0.9 | 0.9 | 0.9 | 0.9 | 0.9 | 0.9 |  | 0.9 | 0.9
|  | Snom,n-1 [MVA] |  | 18.75 | 18.75 | 18.75 | 18.75 | 18.75 | 18.75 |  | 18.75 | 18.75
|  | Snom [MVA] |  | 37.5 | 37.5 | 37.5 | 37.5 | 37.5 | 37.5 |  | 37.5 | 37.5
|  | Gtrad [MVA] |  | 22.03 | 22.03 | 22.03 | 22.03 | 22.03 | 22.03 |  | 22.03 | 22.03
|  | Gtrad,rest [MVA] |  | 13.99 | 13.99 | 13.99 | 13.99 | 13.99 | 13.99 |  | 13.99 | 13.99
|  | Gflex [MVA] |  | 16.88 | 16.88 | 16.88 | 16.88 | 16.88 | 16.88 |  | 16.88 | 16.88
|  | Gflex,rest [MVA] |  | 16.88 | 16.88 | 16.88 | 16.88 | 16.88 | 16.88 |  | 16.88 | 16.88
|  | HS Kortsluitstroom [kA] |  | 12.19 | 12.19 | 12.19 | 12.19 | 12.19 | 12.19 |  | 12.19 | 12.19
EISDI010PP0 | EISDEN (INTER-ENERGA) | Smin_bruto 21/06/2020 04:15 van 10,28MVA |  | 2021 | 2022 | 2023 | 2024 | 2025 | 2026 |  | 2027 | 2028
|  | Gtrad Factor |  | 0.9 | 0.9 | 0.9 | 0.9 | 0.9 | 0.9 |  | 0.9 | 0.9
|  | Snom,n-1 [MVA] |  | 52 | 52 | 52 | 52 | 52 | 52 |  | 52 | 52
|  | Snom [MVA] |  | 104 | 104 | 104 | 104 | 104 | 104 |  | 104 | 104
|  | Gtrad [MVA] |  | 57.08 | 57.08 | 57.08 | 57.08 | 57.08 | 57.08 |  | 57.08 | 57.08
|  | Gtrad,rest [MVA] |  | 26.23 | 26.23 | 26.23 | 26.23 | 26.23 | 26.23 |  | 26.23 | 26.23
|  | Gflex [MVA] |  | 0 | 0 | 0 | 0 | 0 | 0 |  | 0 | 0
|  | Gflex,rest [MVA] |  | -47.52 | -47.52 | -47.52 | -47.52 | -47.52 | -47.52 |  | -47.52 | -47.52
|  | HS Kortsluitstroom [kA] |  | 16.5 | 16.5 | 16.5 | 16.5 | 16.5 | 16.5 |  | 16.5 | 16.5
EIZER011PP0 | EIZERINGEN | Smin_bruto 08/09/2020 03:30 van 10,15MVA |  | 2021 | 2022 | 2023 | 2024 | 2025 | 2026 |  | 2027 | 2028
|  | Gtrad Factor |  |  |  | 0.9 | 0.9 | 0.9 | 0.9 |  | 0.9 | 0.9
|  | Snom,n-1 [MVA] |  | 50 | 50 | 50 | 50 | 50 | 50 |  | 50 | 50
|  | Snom [MVA] |  | 100 | 100 | 100 | 100 | 100 | 100 |  | 100 | 100
|  | Gtrad [MVA] |  | 47.05 | 47.05 | 55.15 | 55.15 | 55.15 | 55.15 |  | 55.15 | 55.15
|  | Gtrad,rest [MVA] |  | 25.05 | 25.05 | 33.15 | 33.15 | 33.15 | 33.15 |  | 33.15 | 33.15
|  | Gflex [MVA] |  | 0 | 0 | 0 | 0 | 0 | 0 |  | 0 | 0
|  | Gflex,rest [MVA] |  | 0 | 0 | 0 | 0 | 0 | 0 |  | 0 | 0
|  | HS Kortsluitstroom [kA] |  | 12.26 | 12.26 | 12.26 | 12.26 | 12.26 | 12.26 |  | 12.26 | 12.26
Opmerking: Sn-1 beperking door een onevenwichtig flux verdeling op de twee verbinding naar Dilbeek (kabel/lijn)
EKERE015PP0 | EKEREN | Smin_bruto 22/06/2020 05:00 van 17,57MVA |  | 2021 | 2022 | 2023 | 2024 | 2025 | 2026 |  | 2027 | 2028
|  | Gtrad Factor |  | 0.9 | 0.9 | 0.9 | 0.9 | 0.9 | 0.9 |  | 0.9 | 0.9
|  | Snom,n-1 [MVA] |  | 100 | 100 | 100 | 100 | 100 | 100 |  | 100 | 100
|  | Snom [MVA] |  | 150 | 150 | 150 | 150 | 150 | 150 |  | 150 | 150
|  | Gtrad [MVA] |  | 107.57 | 107.57 | 107.57 | 107.57 | 107.57 | 107.57 |  | 107.57 | 107.57
|  | Gtrad,rest [MVA] |  | 66.77 | 66.77 | 66.77 | 66.77 | 66.77 | 66.77 |  | 66.77 | 66.77
|  | Gflex [MVA] |  | 0 | 0 | 0 | 0 | 0 | 0 |  | 0 | 0
|  | Gflex,rest [MVA] |  | 0 | 0 | 0 | 0 | 0 | 0 |  | 0 | 0
|  | HS Kortsluitstroom [kA] |  | 17.89 | 17.89 | 17.89 | 17.89 | 17.89 | 17.89 |  | 17.89 | 17.89
ERTVE012PP0 | ERTVELDE | Smin_bruto 21/07/2020 07:00 van 3,23MVA |  | 2021 | 2022 | 2023 | 2024 | 2025 | 2026 |  | 2027 | 2028
|  | Gtrad Factor |  | 0.9 | 0.9 | 0.9 | 0.9 | 0.9 | 0.9 |  | 0.9 | 0.9
|  | Snom,n-1 [MVA] |  | 18.75 | 18.75 | 18.75 | 18.75 | 18.75 | 18.75 |  | 18.75 | 18.75
|  | Snom [MVA] |  | 37.5 | 37.5 | 37.5 | 37.5 | 37.5 | 37.5 |  | 37.5 | 37.5
|  | Gtrad [MVA] |  | 20.1 | 20.1 | 20.1 | 20.1 | 20.1 | 20.1 |  | 20.1 | 20.1
|  | Gtrad,rest [MVA] |  | -1.61 | -1.61 | -1.61 | -1.61 | -1.61 | -1.61 |  | -1.61 | -1.61
|  | Gflex [MVA] |  | 16.88 | 16.88 | 16.88 | 16.88 | 16.88 | 16.88 |  | 16.88 | 16.88
|  | Gflex,rest [MVA] |  | 15.27 | 15.27 | 15.27 | 15.27 | 15.27 | 15.27 |  | 15.27 | 15.27
|  | HS Kortsluitstroom [kA] |  | 10.09 | 10.09 | 10.09 | 10.09 | 10.09 | 10.09 |  | 10.09 | 10.09
ESPIN011PP0 | ESPINETTE | Smin_bruto 15/07/2020 05:45 van 6,55MVA |  | 2021 | 2022 | 2023 | 2024 | 2025 | 2026 |  | 2027 | 2028
|  | Gtrad Factor |  | 0.9 | 0.9 | 0.9 | 0.9 | 0.9 | 0.9 |  | 0.9 | 0.9
|  | Snom,n-1 [MVA] |  | 25 | 25 | 25 | 25 | 25 | 25 |  | 25 | 25
|  | Snom [MVA] |  | 50 | 50 | 50 | 50 | 50 | 50 |  | 50 | 50
|  | Gtrad [MVA] |  | 29.05 | 29.05 | 29.05 | 29.05 | 29.05 | 29.05 |  | 29.05 | 29.05
|  | Gtrad,rest [MVA] |  | 23.99 | 23.99 | 23.99 | 23.99 | 23.99 | 23.99 |  | 23.99 | 23.99
|  | Gflex [MVA] |  | 0 | 0 | 0 | 0 | 0 | 0 |  | 0 | 0
|  | Gflex,rest [MVA] |  | 0 | 0 | 0 | 0 | 0 | 0 |  | 0 | 0
|  | HS Kortsluitstroom [kA] |  | 10.61 | 10.61 | 10.61 | 10.61 | 10.61 | 10.61 |  | 10.61 | 10.61
ESSNE015PP0 | ESSENE | Smin_bruto 01/06/2020 05:15 van 11,77MVA |  | 2021 | 2022 | 2023 | 2024 | 2025 | 2026 |  | 2027 | 2028
|  | Gtrad Factor |  | 0.9 | 0.9 | 0.9 | 0.9 | 0.9 | 0.9 |  | 0.9 | 0.9
|  | Snom,n-1 [MVA] |  | 40 | 40 | 40 | 40 | 40 | 40 |  | 40 | 40
|  | Snom [MVA] |  | 80 | 80 | 80 | 80 | 80 | 80 |  | 80 | 80
|  | Gtrad [MVA] |  | 47.77 | 47.77 | 47.77 | 47.77 | 47.77 | 47.77 |  | 47.77 | 47.77
|  | Gtrad,rest [MVA] |  | 24.78 | 24.78 | 24.78 | 24.78 | 24.78 | 24.78 |  | 24.78 | 24.78
|  | Gflex [MVA] |  | 0 | 0 | 0 | 0 | 0 | 0 |  | 0 | 0
|  | Gflex,rest [MVA] |  | -5.79 | -5.79 | -5.79 | -5.79 | -5.79 | -5.79 |  | -5.79 | -5.79
|  | HS Kortsluitstroom [kA] |  | 13.42 | 13.42 | 13.42 | 13.42 | 13.42 | 13.42 |  | 13.42 | 13.42
GASTH010PP1 | GASTHUISBERG CAB. 1 (TFO 1) | Smin_bruto 04/01/2020 15:30 van 0,00MVA |  | 2021 | 2022 | 2023 | 2024 | 2025 | 2026 |  | 2027 | 2028
|  | Gtrad Factor |  | 0.9 | 0.9 | 0.9 | 0.9 | 0.9 | 0.9 |  | 0.9 | 0.9
|  | Snom,n-1 [MVA] |  | 40 | 40 | 40 | 40 | 40 | 40 |  | 40 | 40
|  | Snom [MVA] |  | 80 | 80 | 80 | 80 | 80 | 80 |  | 80 | 80
|  | Gtrad [MVA] |  | 36 | 36 | 36 | 36 | 36 | 36 |  | 36 | 36
|  | Gtrad,rest [MVA] |  | 27.46 | 27.46 | 27.46 | 27.46 | 27.46 | 27.46 |  | 27.46 | 27.46
|  | Gflex [MVA] |  | 0 | 0 | 0 | 0 | 0 | 0 |  | 0 | 0
|  | Gflex,rest [MVA] |  | 0 | 0 | 0 | 0 | 0 | 0 |  | 0 | 0
|  | HS Kortsluitstroom [kA] |  | 19.42 | 19.42 | 19.42 | 19.42 | 19.42 | 19.42 |  | 19.42 | 19.42
GASTH010PP2 | GASTHUISBERG CAB. 2 (TFO 3B) | Smin_bruto 23/07/2020 01:45 van 12,41MVA |  | 2021 | 2022 | 2023 | 2024 | 2025 | 2026 |  | 2027 | 2028
|  | Gtrad Factor |  | 0.9 | 0.9 | 0.9 | 0.9 | 0.9 | 0.9 |  | 0.9 | 0.9
|  | Snom,n-1 [MVA] |  | 40 | 40 | 40 | 40 | 40 | 40 |  | 40 | 40
|  | Snom [MVA] |  | 80 | 80 | 80 | 80 | 80 | 80 |  | 80 | 80
|  | Gtrad [MVA] |  | 48.41 | 48.41 | 48.41 | 48.41 | 48.41 | 48.41 |  | 48.41 | 48.41
|  | Gtrad,rest [MVA] |  | 27.63 | 27.63 | 27.63 | 27.63 | 27.63 | 27.63 |  | 27.63 | 27.63
|  | Gflex [MVA] |  | 0 | 0 | 0 | 0 | 0 | 0 |  | 0 | 0
|  | Gflex,rest [MVA] |  | 0 | 0 | 0 | 0 | 0 | 0 |  | 0 | 0
|  | HS Kortsluitstroom [kA] |  | 19.42 | 19.42 | 19.42 | 19.42 | 19.42 | 19.42 |  | 19.42 | 19.42
GAVER010PP0 | GAVERE | Smin_bruto 21/05/2020 05:15 van 7,61MVA |  | 2021 | 2022 | 2023 | 2024 | 2025 | 2026 |  | 2027 | 2028
|  | Gtrad Factor |  | 0.9 | 0.9 | 0.9 | 0.9 | 0.9 | 0.9 |  | 0.9 | 0.9
|  | Snom,n-1 [MVA] |  | 40 | 40 | 40 | 40 | 40 | 40 |  | 40 | 40
|  | Snom [MVA] |  | 80 | 80 | 80 | 80 | 80 | 80 |  | 80 | 80
|  | Gtrad [MVA] |  | 43.61 | 43.61 | 43.61 | 43.61 | 43.61 | 43.61 |  | 43.61 | 43.61
|  | Gtrad,rest [MVA] |  | 23.16 | 23.16 | 23.16 | 23.16 | 23.16 | 23.16 |  | 23.16 | 23.16
|  | Gflex [MVA] |  | 0 | 0 | 0 | 0 | 0 | 0 |  | 0 | 0
|  | Gflex,rest [MVA] |  | 0 | 0 | 0 | 0 | 0 | 0 |  | 0 | 0
|  | HS Kortsluitstroom [kA] |  | 11.02 | 11.02 | 11.02 | 11.02 | 11.02 | 11.02 |  | 11.02 | 11.02
GEEL 015PP1 | GEEL - OEVEL CAB. 1 | Smin_bruto 26/07/2020 01:45 van 2,26MVA |  | 2021 | 2022 | 2023 | 2024 | 2025 | 2026 |  | 2027 | 2028
|  | Gtrad Factor |  | 0.9 | 0.9 | 0.9 | 0.9 | 0.9 | 0.9 |  | 0.9 | 0.9
|  | Snom,n-1 [MVA] |  | 30 | 30 | 30 | 30 | 30 | 30 |  | 30 | 30
|  | Snom [MVA] |  | 76 | 76 | 76 | 76 | 76 | 76 |  | 76 | 76
|  | Gtrad [MVA] |  | 29.26 | 29.26 | 29.26 | 29.26 | 29.26 | 29.26 |  | 29.26 | 29.26
|  | Gtrad,rest [MVA] |  | 15.01 | 15.01 | 15.01 | 15.01 | 15.01 | 15.01 |  | 15.01 | 15.01
|  | Gflex [MVA] |  | 0 | 0 | 0 | 0 | 0 | 0 |  | 0 | 0
|  | Gflex,rest [MVA] |  | 0 | 0 | 0 | 0 | 0 | 0 |  | 0 | 0
|  | HS Kortsluitstroom [kA] |  | 9.82 | 9.82 | 9.82 | 9.82 | 9.82 | 9.82 |  | 9.82 | 9.82
GEEL 015PP2 | GEEL - OEVEL CAB. 2 | Smin_bruto 25/07/2020 05:30 van 12,85MVA |  | 2021 | 2022 | 2023 | 2024 | 2025 | 2026 |  | 2027 | 2028
|  | Gtrad Factor |  | 0.9 | 0.9 | 0.9 | 0.9 | 0.9 | 0.9 |  | 0.9 | 0.9
|  | Snom,n-1 [MVA] |  | 40 | 40 | 40 | 40 | 40 | 40 |  | 40 | 40
|  | Snom [MVA] |  | 86 | 86 | 86 | 86 | 86 | 86 |  | 86 | 86
|  | Gtrad [MVA] |  | 48.85 | 48.85 | 48.85 | 48.85 | 48.85 | 48.85 |  | 48.85 | 48.85
|  | Gtrad,rest [MVA] |  | 10.43 | 10.43 | 10.43 | 10.43 | 10.43 | 10.43 |  | 10.43 | 10.43
|  | Gflex [MVA] |  | 0 | 0 | 0 | 0 | 0 | 0 |  | 0 | 0
|  | Gflex,rest [MVA] |  | -0.77 | -0.77 | -0.77 | -0.77 | -0.77 | -0.77 |  | -0.77 | -0.77
|  | HS Kortsluitstroom [kA] |  | 12.67 | 12.67 | 12.67 | 12.67 | 12.67 | 12.67 |  | 12.67 | 12.67
GERDB015PP0 | GERAARDSBERGEN | Smin_bruto 13/07/2020 04:30 van 10,15MVA |  | 2021 | 2022 | 2023 | 2024 | 2025 | 2026 |  | 2027 | 2028
|  | Gtrad Factor |  | 0.9 | 0.9 | 0.9 | 0.9 | 0.9 | 0.9 |  | 0.9 | 0.9
|  | Snom,n-1 [MVA] |  | 40 | 40 | 40 | 40 | 40 | 40 |  | 40 | 40
|  | Snom [MVA] |  | 80 | 80 | 80 | 80 | 80 | 80 |  | 80 | 80
|  | Gtrad [MVA] |  | 46.15 | 46.15 | 46.15 | 46.15 | 46.15 | 46.15 |  | 46.15 | 46.15
|  | Gtrad,rest [MVA] |  | 18.71 | 18.71 | 18.71 | 18.71 | 18.71 | 18.71 |  | 18.71 | 18.71
|  | Gflex [MVA] |  | 0 | 0 | 0 | 0 | 0 | 0 |  | 0 | 0
|  | Gflex,rest [MVA] |  | 0 | 0 | 0 | 0 | 0 | 0 |  | 0 | 0
|  | HS Kortsluitstroom [kA] |  | 13.62 | 13.62 | 13.62 | 13.62 | 13.62 | 13.62 |  | 13.62 | 13.62
GERDI010PP1 | GERDINGEN OS 1 (INTER-ENERGA) | Smin_bruto 24/05/2020 01:30 van 7,26MVA |  | 2021 | 2022 | 2023 | 2024 | 2025 | 2026 |  | 2027 | 2028
|  | Gtrad Factor |  | 0.9 | 0.9 | 0.9 | 0.9 | 0.9 | 0.9 |  | 0.9 | 0.9
|  | Snom,n-1 [MVA] |  | 20 | 20 | 20 | 20 | 20 | 20 |  | 20 | 20
|  | Snom [MVA] |  | 40 | 40 | 40 | 40 | 40 | 40 |  | 40 | 40
|  | Gtrad [MVA] |  | 25.26 | 25.26 | 25.26 | 25.26 | 25.26 | 25.26 |  | 25.26 | 25.26
|  | Gtrad,rest [MVA] |  | 4.86 | 4.86 | 4.86 | 4.86 | 4.86 | 4.86 |  | 4.86 | 4.86
|  | Gflex [MVA] |  | 18 | 18 | 18 | 18 | 18 | 18 |  | 18 | 18
|  | Gflex,rest [MVA] |  | 18 | 18 | 18 | 18 | 18 | 18 |  | 18 | 18
|  | HS Kortsluitstroom [kA] |  | 10.61 | 10.61 | 10.61 | 10.61 | 10.61 | 10.61 |  | 10.61 | 10.61
GERDI010PP2 | GERDINGEN OS 2 (INTER-ENERGA) | Smin_bruto 13/04/2020 15:45 van 3,93MVA |  | 2021 | 2022 | 2023 | 2024 | 2025 | 2026 |  | 2027 | 2028
|  | Gtrad Factor |  | 0.9 | 0.9 | 0.9 | 0.9 | 0.9 | 0.9 |  | 0.9 | 0.9
|  | Snom,n-1 [MVA] |  | 20 | 20 | 20 | 20 | 20 | 20 |  | 20 | 20
|  | Snom [MVA] |  | 40 | 40 | 40 | 40 | 40 | 40 |  | 40 | 40
|  | Gtrad [MVA] |  | 21.93 | 21.93 | 21.93 | 21.93 | 21.93 | 21.93 |  | 21.93 | 21.93
|  | Gtrad,rest [MVA] |  | 11.76 | 11.76 | 11.76 | 11.76 | 11.76 | 11.76 |  | 11.76 | 11.76
|  | Gflex [MVA] |  | 18 | 18 | 18 | 18 | 18 | 18 |  | 18 | 18
|  | Gflex,rest [MVA] |  | 18 | 18 | 18 | 18 | 18 | 18 |  | 18 | 18
|  | HS Kortsluitstroom [kA] |  | 10.61 | 10.61 | 10.61 | 10.61 | 10.61 | 10.61 |  | 10.61 | 10.61
GISTE011PP0 | GISTEL | Smin_bruto 05/09/2020 16:45 van 3,50MVA |  | 2021 | 2022 | 2023 | 2024 | 2025 | 2026 |  | 2027 | 2028
|  | Gtrad Factor |  | 0.9 | 0.9 | 0.9 | 0.9 | 0.9 | 0.9 |  | 0.9 | 0.9
|  | Snom,n-1 [MVA] |  | 20 | 20 | 20 | 20 | 20 | 20 |  | 20 | 20
|  | Snom [MVA] |  | 40 | 40 | 40 | 40 | 40 | 40 |  | 40 | 40
|  | Gtrad [MVA] |  | 21.5 | 21.5 | 21.5 | 21.5 | 21.5 | 21.5 |  | 21.5 | 21.5
|  | Gtrad,rest [MVA] |  | -5.52 | -5.52 | -5.52 | -5.52 | -5.52 | -5.52 |  | -5.52 | -5.52
|  | Gflex [MVA] |  | 18 | 18 | 18 | 18 | 18 | 18 |  | 18 | 18
|  | Gflex,rest [MVA] |  | 12.48 | 12.48 | 12.48 | 12.48 | 12.48 | 12.48 |  | 12.48 | 12.48
|  | HS Kortsluitstroom [kA] |  | 11.58 | 11.58 | 11.58 | 11.58 | 11.58 | 11.58 |  | 11.58 | 11.58
GODSH010PP1 | GODSHEIDE OS1 (INTER-ENERGA) | Smin_bruto 24/05/2020 09:00 van 9,79MVA |  | 2021 | 2022 | 2023 | 2024 | 2025 | 2026 |  | 2027 | 2028
|  | Gtrad Factor |  | 0.9 | 0.9 | 0.9 | 0.9 | 0.9 | 0.9 |  | 0.9 | 0.9
|  | Snom,n-1 [MVA] |  | 50 | 50 | 50 | 50 | 50 | 50 |  | 50 | 50
|  | Snom [MVA] |  | 100 | 100 | 100 | 100 | 100 | 100 |  | 100 | 100
|  | Gtrad [MVA] |  | 54.79 | 54.79 | 54.79 | 54.79 | 54.79 | 54.79 |  | 54.79 | 54.79
|  | Gtrad,rest [MVA] |  | 25.21 | 25.21 | 25.21 | 25.21 | 25.21 | 25.21 |  | 25.21 | 25.21
|  | Gflex [MVA] |  | 0 | 0 | 0 | 0 | 0 | 0 |  | 0 | 0
|  | Gflex,rest [MVA] |  | 0 | 0 | 0 | 0 | 0 | 0 |  | 0 | 0
|  | HS Kortsluitstroom [kA] |  | 21.85 | 21.85 | 21.85 | 21.85 | 21.85 | 21.85 |  | 21.85 | 21.85
GODSH010PP2 | GODSHEIDE OS2 (INTER-ENERGA) | Smin_bruto 03/11/2020 04:45 van 7,34MVA |  | 2021 | 2022 | 2023 | 2024 | 2025 | 2026 |  | 2027 | 2028
|  | Gtrad Factor |  | 0.9 | 0.9 | 0.9 | 0.9 | 0.9 | 0.9 |  | 0.9 | 0.9
|  | Snom,n-1 [MVA] |  | 50 | 50 | 50 | 50 | 50 | 50 |  | 50 | 50
|  | Snom [MVA] |  | 100 | 100 | 100 | 100 | 100 | 100 |  | 100 | 100
|  | Gtrad [MVA] |  | 52.34 | 52.34 | 52.34 | 52.34 | 52.34 | 52.34 |  | 52.34 | 52.34
|  | Gtrad,rest [MVA] |  | 43.83 | 43.83 | 43.83 | 43.83 | 43.83 | 43.83 |  | 43.83 | 43.83
|  | Gflex [MVA] |  | 0 | 0 | 0 | 0 | 0 | 0 |  | 0 | 0
|  | Gflex,rest [MVA] |  | 0 | 0 | 0 | 0 | 0 | 0 |  | 0 | 0
|  | HS Kortsluitstroom [kA] |  | 17.16 | 17.16 | 17.16 | 17.16 | 17.16 | 17.16 |  | 17.16 | 17.16
GRIMB011PP0 | GRIMBERGEN | Smin_bruto 13/09/2020 04:30 van 12,92MVA |  | 2021 | 2022 | 2023 | 2024 | 2025 | 2026 |  | 2027 | 2028
|  | Gtrad Factor |  | 0.9 | 0.9 | 0.9 | 0.9 | 0.9 | 0.9 |  | 0.9 | 0.9
|  | Snom,n-1 [MVA] |  | 50 | 50 | 50 | 50 | 50 | 50 |  | 50 | 50
|  | Snom [MVA] |  | 100 | 100 | 100 | 100 | 100 | 100 |  | 100 | 100
|  | Gtrad [MVA] |  | 57.92 | 57.92 | 57.92 | 57.92 | 57.92 | 57.92 |  | 57.92 | 57.92
|  | Gtrad,rest [MVA] |  | 37.21 | 37.21 | 37.21 | 37.21 | 37.21 | 37.21 |  | 37.21 | 37.21
|  | Gflex [MVA] |  | 0 | 0 | 0 | 0 | 0 | 0 |  | 0 | 0
|  | Gflex,rest [MVA] |  | 0 | 0 | 0 | 0 | 0 | 0 |  | 0 | 0
|  | HS Kortsluitstroom [kA] |  | 12.78 | 12.78 | 12.78 | 12.78 | 12.78 | 12.78 |  | 12.78 | 12.78
GULHE010PP0 | GULLEGEM HEULESTRAAT (WVEM) | Smin_bruto 05/09/2020 15:15 van 0,79MVA |  | 2021 | 2022 | 2023 | 2024 | 2025 | 2026 |  | 2027 | 2028
|  | Gtrad Factor |  | 0.9 | 0.9 | 0.9 | 0.9 | 0.9 | 0.9 |  | 0.9 | 0.9
|  | Snom,n-1 [MVA] |  | 12.5 | 12.5 | 12.5 | 12.5 | 12.5 | 12.5 |  | 12.5 | 12.5
|  | Snom [MVA] |  | 25 | 25 | 25 | 25 | 25 | 25 |  | 25 | 25
|  | Gtrad [MVA] |  | 12.04 | 12.04 | 12.04 | 12.04 | 12.04 | 12.04 |  | 12.04 | 12.04
|  | Gtrad,rest [MVA] |  | 10.29 | 10.29 | 10.29 | 10.29 | 10.29 | 10.29 |  | 10.29 | 10.29
|  | Gflex [MVA] |  | 11.25 | 11.25 | 11.25 | 11.25 | 11.25 | 11.25 |  | 11.25 | 11.25
|  | Gflex,rest [MVA] |  | 11.25 | 11.25 | 11.25 | 11.25 | 11.25 | 11.25 |  | 11.25 | 11.25
|  | HS Kortsluitstroom [kA] |  | 7.01 | 7.01 | 7.01 | 7.01 | 7.01 | 7.01 |  | 7.01 | 7.01
GULIN010PP0 | GULLEGEM INDUSTRIEL. (WVEM) | Smin_bruto 12/07/2020 14:15 van 2,88MVA |  | 2021 | 2022 | 2023 | 2024 | 2025 | 2026 |  | 2027 | 2028
|  | Gtrad Factor |  | 0.9 | 0.9 | 0.9 | 0.9 | 0.9 | 0.9 |  | 0.9 | 0.9
|  | Snom,n-1 [MVA] |  | 20 | 20 | 20 | 20 | 20 | 20 |  | 20 | 20
|  | Snom [MVA] |  | 45 | 45 | 45 | 45 | 45 | 45 |  | 45 | 45
|  | Gtrad [MVA] |  | 20.88 | 20.88 | 20.88 | 20.88 | 20.88 | 20.88 |  | 20.88 | 20.88
|  | Gtrad,rest [MVA] |  | 8.97 | 8.97 | 8.97 | 8.97 | 8.97 | 8.97 |  | 8.97 | 8.97
|  | Gflex [MVA] |  | 22.5 | 22.5 | 22.5 | 22.5 | 22.5 | 22.5 |  | 22.5 | 22.5
|  | Gflex,rest [MVA] |  | 22.5 | 22.5 | 22.5 | 22.5 | 22.5 | 22.5 |  | 22.5 | 22.5
|  | HS Kortsluitstroom [kA] |  | 12.9 | 12.9 | 12.9 | 12.9 | 12.9 | 12.9 |  | 12.9 | 12.9
HALEN010PP0 | HALEN (INTER-ENERGA) | Smin_bruto 21/05/2020 12:45 van 9,28MVA |  | 2021 | 2022 | 2023 | 2024 | 2025 | 2026 |  | 2027 | 2028
|  | Gtrad Factor |  | 0.9 | 0.9 | 0.9 | 0.9 | 0.9 | 0.9 |  | 0.9 | 0.9
|  | Snom,n-1 [MVA] |  | 50 | 50 | 50 | 50 | 50 | 50 |  | 50 | 50
|  | Snom [MVA] |  | 100 | 100 | 100 | 100 | 100 | 100 |  | 100 | 100
|  | Gtrad [MVA] |  | 54.28 | 54.28 | 54.28 | 54.28 | 54.28 | 54.28 |  | 54.28 | 54.28
|  | Gtrad,rest [MVA] |  | 5.31 | 5.31 | 5.31 | 5.31 | 5.31 | 5.31 |  | 5.31 | 5.31
|  | Gflex [MVA] |  | 0 | 0 | 0 | 0 | 0 | 0 |  | 0 | 0
|  | Gflex,rest [MVA] |  | 0 | 0 | 0 | 0 | 0 | 0 |  | 0 | 0
|  | HS Kortsluitstroom [kA] |  | 16.88 | 16.88 | 16.88 | 16.88 | 16.88 | 16.88 |  | 16.88 | 16.88
HAM 012PP3 | HAM TFO 3 | Smin_bruto 24/07/2020 03:15 van 6,33MVA |  | 2021 | 2022 | 2023 | 2024 | 2025 | 2026 |  | 2027 | 2028
|  | Gtrad Factor |  | 0.9 | 0.9 | 0.9 | 0.9 | 0.9 | 0.9 |  | 0.9 | 0.9
|  | Snom,n-1 [MVA] |  | 25 | 25 | 25 | 25 | 25 | 25 |  | 25 | 25
|  | Snom [MVA] |  | 65 | 65 | 65 | 65 | 50 | 50 |  | 50 | 50
|  | Gtrad [MVA] |  | 28.83 | 28.83 | 28.83 | 28.83 | 28.83 | 28.83 |  | 28.83 | 28.83
|  | Gtrad,rest [MVA] |  | -2.73 | -2.73 | -2.73 | -2.73 | -2.73 | -2.73 |  | -2.73 | -2.73
|  | Gflex [MVA] |  | 0 | 0 | 0 | 0 | 0 | 0 |  | 0 | 0
|  | Gflex,rest [MVA] |  | -2.73 | -2.73 | -2.73 | -2.73 | -2.73 | -2.73 |  | -2.73 | -2.73
|  | HS Kortsluitstroom [kA] |  | 13.57 | 13.57 | 13.57 | 13.57 | 10.11 | 10.11 |  | 10.11 | 10.11
HAM 012PP4 | HAM TFO 4 | Smin_bruto 23/07/2020 06:00 van 5,12MVA |  | 2021 | 2022 | 2023 | 2024 | 2025 | 2026 |  | 2027 | 2028
|  | Gtrad Factor |  | 0.9 | 0.9 | 0.9 | 0.9 | 0.9 | 0.9 |  | 0.9 | 0.9
|  | Snom,n-1 [MVA] |  | 40 | 40 | 40 | 40 | 25 | 25 |  | 25 | 25
|  | Snom [MVA] |  | 90 | 90 | 90 | 90 | 75 | 75 |  | 75 | 75
|  | Gtrad [MVA] |  | 41.12 | 41.12 | 41.12 | 41.12 | 27.62 | 27.62 |  | 27.62 | 27.62
|  | Gtrad,rest [MVA] |  | 31.4 | 31.4 | 31.4 | 31.4 | 17.9 | 17.9 |  | 17.9 | 17.9
|  | Gflex [MVA] |  | 0 | 0 | 0 | 0 | 0 | 0 |  | 0 | 0
|  | Gflex,rest [MVA] |  | 0 | 0 | 0 | 0 | 0 | 0 |  | 0 | 0
|  | HS Kortsluitstroom [kA] |  | 13.89 | 13.89 | 13.89 | 13.89 | 14.15 | 14.15 |  | 14.15 | 14.15
HAMME010PP0 | HAMME | Smin_bruto 16/05/2020 02:15 van 5,40MVA |  | 2021 | 2022 | 2023 | 2024 | 2025 | 2026 |  | 2027 | 2028
|  | Gtrad Factor |  |  |  | 0.9 | 0.9 | 0.9 | 0.9 |  | 0.9 | 0.9
|  | Snom,n-1 [MVA] |  | 45 | 45 | 25 | 25 | 25 | 25 |  | 25 | 25
|  | Snom [MVA] |  | 85 | 85 | 100 | 100 | 100 | 100 |  | 100 | 100
|  | Gtrad [MVA] |  | 41.4 | 41.4 | 27.9 | 27.9 | 27.9 | 27.9 |  | 27.9 | 27.9
|  | Gtrad,rest [MVA] |  | 18.38 | 18.38 | 4.88 | 4.88 | 4.88 | 4.88 |  | 4.88 | 4.88
|  | Gflex [MVA] |  | 0 | 0 | 0 | 0 | 0 | 0 |  | 0 | 0
|  | Gflex,rest [MVA] |  | 0 | 0 | 0 | 0 | 0 | 0 |  | 0 | 0
|  | HS Kortsluitstroom [kA] |  | 22.16 | 22.16 | 22.73 | 22.73 | 22.73 | 22.73 |  | 22.73 | 22.73
HAREL010PP0 | HARELBEKE | Smin_bruto 23/05/2020 03:15 van 6,22MVA |  | 2021 | 2022 | 2023 | 2024 | 2025 | 2026 |  | 2027 | 2028
|  | Gtrad Factor |  | 0.9 | 0.9 | 0.9 | 0.9 | 0.9 | 0.9 |  | 0.9 | 0.9
|  | Snom,n-1 [MVA] |  | 25 | 25 | 25 | 25 | 25 | 25 |  | 25 | 25
|  | Snom [MVA] |  | 50 | 50 | 50 | 50 | 50 | 50 |  | 50 | 50
|  | Gtrad [MVA] |  | 28.72 | 28.72 | 28.72 | 28.72 | 28.72 | 28.72 |  | 28.72 | 28.72
|  | Gtrad,rest [MVA] |  | 16.06 | 16.06 | 16.06 | 16.06 | 16.06 | 16.06 |  | 16.06 | 16.06
|  | Gflex [MVA] |  | 22.5 | 22.5 | 22.5 | 22.5 | 22.5 | 22.5 |  | 22.5 | 22.5
|  | Gflex,rest [MVA] |  | 22.5 | 22.5 | 22.5 | 22.5 | 22.5 | 22.5 |  | 22.5 | 22.5
|  | HS Kortsluitstroom [kA] |  | 10.91 | 10.91 | 10.91 | 10.91 | 10.91 | 10.91 |  | 10.91 | 10.91
HARYD011PP0 | HARENHEIDE | Smin_bruto 29/11/2020 02:30 van 13,86MVA |  | 2021 | 2022 | 2023 | 2024 | 2025 | 2026 |  | 2027 | 2028
|  | Gtrad Factor |  | 0.9 | 0.9 | 0.9 | 0.9 | 0.9 | 0.9 |  | 0.9 | 0.9
|  | Snom,n-1 [MVA] |  | 50 | 50 | 50 | 50 | 50 | 50 |  | 50 | 50
|  | Snom [MVA] |  | 100 | 100 | 100 | 100 | 100 | 100 |  | 100 | 100
|  | Gtrad [MVA] |  | 58.86 | 58.86 | 58.86 | 58.86 | 58.86 | 58.86 |  | 58.86 | 58.86
|  | Gtrad,rest [MVA] |  | 57.9 | 57.9 | 57.9 | 57.9 | 57.9 | 57.9 |  | 57.9 | 57.9
|  | Gflex [MVA] |  | 45 | 45 | 45 | 45 | 45 | 45 |  | 45 | 45
|  | Gflex,rest [MVA] |  | 45 | 45 | 45 | 45 | 45 | 45 |  | 45 | 45
|  | HS Kortsluitstroom [kA] |  | 18.45 | 18.45 | 18.45 | 18.45 | 18.45 | 18.45 |  | 18.45 | 18.45
HAVE7015PP0 | ZEVENDE HAVENDOK | Smin_bruto 01/06/2020 14:30 van 16,17MVA |  | 2021 | 2022 | 2023 | 2024 | 2025 | 2026 |  | 2027 | 2028
|  | Gtrad Factor |  | 0.75 | 0.75 | 0.75 | 0.75 | 0.75 | 0.75 |  | 0.75 | 0.75
|  | Snom,n-1 [MVA] |  | 100 | 100 | 100 | 100 | 100 | 100 |  | 100 | 100
|  | Snom [MVA] |  | 150 | 150 | 150 | 150 | 150 | 150 |  | 150 | 150
|  | Gtrad [MVA] |  | 91.17 | 91.17 | 91.17 | 91.17 | 91.17 | 91.17 |  | 91.17 | 91.17
|  | Gtrad,rest [MVA] |  | -24.74 | -24.74 | -24.74 | -24.74 | -24.74 | -24.74 |  | -24.74 | -24.74
|  | Gflex [MVA] |  | 37.5 | 37.5 | 37.5 | 37.5 | 37.5 | 37.5 |  | 37.5 | 37.5
|  | Gflex,rest [MVA] |  | -1.19 | -1.19 | -1.19 | -1.19 | -1.19 | -1.19 |  | -1.19 | -1.19
|  | HS Kortsluitstroom [kA] |  | 17.8 | 17.8 | 17.8 | 17.8 | 17.8 | 17.8 |  | 17.8 | 17.8
HECHT010PP0 | HECHTEL (INTER-ENERGA) | Smin_bruto 26/06/2020 13:30 van 5,34MVA |  | 2021 | 2022 | 2023 | 2024 | 2025 | 2026 |  | 2027 | 2028
|  | Gtrad Factor |  | 0.9 | 0.9 | 0.9 | 0.9 | 0.9 | 0.9 |  | 0.9 | 0.9
|  | Snom,n-1 [MVA] |  | 40 | 40 | 40 | 40 | 40 | 40 |  | 40 | 40
|  | Snom [MVA] |  | 60 | 60 | 60 | 60 | 60 | 60 |  | 60 | 60
|  | Gtrad [MVA] |  | 41.34 | 41.34 | 41.34 | 41.34 | 41.34 | 41.34 |  | 41.34 | 41.34
|  | Gtrad,rest [MVA] |  | 20.12 | 20.12 | 20.12 | 20.12 | 20.12 | 20.12 |  | 20.12 | 20.12
|  | Gflex [MVA] |  | 0 | 0 | 0 | 0 | 0 | 0 |  | 0 | 0
|  | Gflex,rest [MVA] |  | 0 | 0 | 0 | 0 | 0 | 0 |  | 0 | 0
|  | HS Kortsluitstroom [kA] |  | 12.73 | 12.73 | 12.73 | 12.73 | 12.73 | 12.73 |  | 12.73 | 12.73
HEIMO010PP0 | HEIMOLEN | Smin_bruto 02/06/2020 03:15 van 9,09MVA |  | 2021 | 2022 | 2023 | 2024 | 2025 | 2026 |  | 2027 | 2028
|  | Gtrad Factor |  | 0.9 | 0.9 | 0.9 | 0.9 | 0.9 | 0.9 |  | 0.9 | 0.9
|  | Snom,n-1 [MVA] |  | 40 | 40 | 40 | 40 | 40 | 40 |  | 40 | 40
|  | Snom [MVA] |  | 80 | 80 | 80 | 80 | 80 | 80 |  | 80 | 80
|  | Gtrad [MVA] |  | 45.09 | 45.09 | 45.09 | 45.09 | 45.09 | 45.09 |  | 45.09 | 45.09
|  | Gtrad,rest [MVA] |  | 19.82 | 19.82 | 19.82 | 19.82 | 19.82 | 19.82 |  | 19.82 | 19.82
|  | Gflex [MVA] |  | 0 | 0 | 0 | 0 | 0 | 0 |  | 0 | 0
|  | Gflex,rest [MVA] |  | 0 | 0 | 0 | 0 | 0 | 0 |  | 0 | 0
|  | HS Kortsluitstroom [kA] |  | 22.12 | 22.12 | 22.12 | 22.12 | 22.12 | 22.12 |  | 22.12 | 22.12
HEIST010PP1 | HEIST O/D BERG CAB. 1 | Smin_bruto 09/05/2020 06:00 van 11,17MVA |  | 2021 | 2022 | 2023 | 2024 | 2025 | 2026 |  | 2027 | 2028
|  | Gtrad Factor |  | 0.9 | 0.9 | 0.9 | 0.9 | 0.9 | 0.9 |  | 0.9 | 0.9
|  | Snom,n-1 [MVA] |  | 40 | 40 | 40 | 40 | 40 | 40 |  | 40 | 40
|  | Snom [MVA] |  | 80 | 80 | 80 | 80 | 80 | 80 |  | 80 | 80
|  | Gtrad [MVA] |  | 47.17 | 47.17 | 47.17 | 47.17 | 47.17 | 47.17 |  | 47.17 | 47.17
|  | Gtrad,rest [MVA] |  | 7.96 | 7.96 | 7.96 | 7.96 | 7.96 | 7.96 |  | 7.96 | 7.96
|  | Gflex [MVA] |  | 0 | 0 | 0 | 0 | 0 | 0 |  | 0 | 0
|  | Gflex,rest [MVA] |  | -4.5 | -4.5 | -4.5 | -4.5 | -4.5 | -4.5 |  | -4.5 | -4.5
|  | HS Kortsluitstroom [kA] |  | 21.07 | 21.07 | 21.07 | 21.07 | 21.07 | 21.07 |  | 21.07 | 21.07
HEIST010PP2 | HEIST O/D BERG CAB. 2 | Smin_bruto 03/08/2020 03:30 van 7,83MVA |  | 2021 | 2022 | 2023 | 2024 | 2025 | 2026 |  | 2027 | 2028
|  | Gtrad Factor |  | 0.9 | 0.9 | 0.9 | 0.9 | 0.9 | 0.9 |  | 0.9 | 0.9
|  | Snom,n-1 [MVA] |  | 40 | 40 | 40 | 40 | 40 | 40 |  | 40 | 40
|  | Snom [MVA] |  | 80 | 80 | 80 | 80 | 80 | 80 |  | 80 | 80
|  | Gtrad [MVA] |  | 43.83 | 43.83 | 43.83 | 43.83 | 43.83 | 43.83 |  | 43.83 | 43.83
|  | Gtrad,rest [MVA] |  | 9.04 | 9.04 | 9.04 | 9.04 | 9.04 | 9.04 |  | 9.04 | 9.04
|  | Gflex [MVA] |  | 0 | 0 | 0 | 0 | 0 | 0 |  | 0 | 0
|  | Gflex,rest [MVA] |  | 0 | 0 | 0 | 0 | 0 | 0 |  | 0 | 0
|  | HS Kortsluitstroom [kA] |  | 20.18 | 20.18 | 20.18 | 20.18 | 20.18 | 20.18 |  | 20.18 | 20.18
HEOUT015PP1 | HERENTHOUT CAB. 1 | Smin_bruto 23/08/2020 00:00 van 11,75MVA |  | 2021 | 2022 | 2023 | 2024 | 2025 | 2026 |  | 2027 | 2028
|  | Gtrad Factor |  | 0.9 | 0.9 | 0.9 | 0.9 | 0.9 | 0.9 |  | 0.9 | 0.9
|  | Snom,n-1 [MVA] |  | 50 | 50 | 50 | 50 | 50 | 50 |  | 50 | 50
|  | Snom [MVA] |  | 100 | 100 | 100 | 100 | 100 | 100 |  | 100 | 100
|  | Gtrad [MVA] |  | 56.75 | 56.75 | 56.75 | 56.75 | 56.75 | 56.75 |  | 56.75 | 56.75
|  | Gtrad,rest [MVA] |  | 16.85 | 16.85 | 16.85 | 16.85 | 16.85 | 16.85 |  | 16.85 | 16.85
|  | Gflex [MVA] |  | 0 | 0 | 0 | 0 | 0 | 0 |  | 0 | 0
|  | Gflex,rest [MVA] |  | 0 | 0 | 0 | 0 | 0 | 0 |  | 0 | 0
|  | HS Kortsluitstroom [kA] |  | 11.93 | 11.93 | 11.93 | 11.93 | 11.93 | 11.93 |  | 11.93 | 11.93
HEOUT015PP2 | HERENTHOUT CAB. 2 | Smin_bruto 29/12/2020 04:00 van 2,16MVA |  | 2021 | 2022 | 2023 | 2024 | 2025 | 2026 |  | 2027 | 2028
|  | Gtrad Factor |  | 0.9 | 0.9 | 0.9 | 0.9 | 0.9 | 0.9 |  | 0.9 | 0.9
|  | Snom,n-1 [MVA] |  | 20 | 20 | 20 | 20 | 20 | 20 |  | 20 | 20
|  | Snom [MVA] |  | 70 | 70 | 70 | 70 | 70 | 70 |  | 70 | 70
|  | Gtrad [MVA] |  | 20.16 | 20.16 | 20.16 | 20.16 | 20.16 | 20.16 |  | 20.16 | 20.16
|  | Gtrad,rest [MVA] |  | 20.16 | 20.16 | 20.16 | 20.16 | 20.16 | 20.16 |  | 20.16 | 20.16
|  | Gflex [MVA] |  | 0 | 0 | 0 | 0 | 0 | 0 |  | 0 | 0
|  | Gflex,rest [MVA] |  | 0 | 0 | 0 | 0 | 0 | 0 |  | 0 | 0
|  | HS Kortsluitstroom [kA] |  | 11.93 | 11.93 | 11.93 | 11.93 | 11.93 | 11.93 |  | 11.93 | 11.93
HERDE010PP0 | HERDEREN (RIEMST) | Smin_bruto 22/03/2020 14:45 van 5,17MVA |  | 2021 | 2022 | 2023 | 2024 | 2025 | 2026 |  | 2027 | 2028
|  | Gtrad Factor |  | 0.9 | 0.9 | 0.9 | 0.9 | 0.9 | 0.9 |  | 0.9 | 0.9
|  | Snom,n-1 [MVA] |  | 50 | 50 | 50 | 50 | 50 | 50 |  | 50 | 50
|  | Snom [MVA] |  | 100 | 100 | 100 | 100 | 100 | 100 |  | 100 | 100
|  | Gtrad [MVA] |  | 50.17 | 50.17 | 50.17 | 50.17 | 50.17 | 50.17 |  | 50.17 | 50.17
|  | Gtrad,rest [MVA] |  | 4.75 | 4.75 | 4.75 | 4.75 | 4.75 | 4.75 |  | 4.75 | 4.75
|  | Gflex [MVA] |  | 0 | 0 | 0 | 0 | 0 | 0 |  | 0 | 0
|  | Gflex,rest [MVA] |  | 0 | 0 | 0 | 0 | 0 | 0 |  | 0 | 0
|  | HS Kortsluitstroom [kA] |  | 13.36 | 13.36 | 13.36 | 13.36 | 13.36 | 13.36 |  | 13.36 | 13.36
HEREN015PP0 | HERENTALS | Smin_bruto 25/05/2020 03:15 van 10,46MVA |  | 2021 | 2022 | 2023 | 2024 | 2025 | 2026 |  | 2027 | 2028
|  | Gtrad Factor |  | 0.9 | 0.9 | 0.9 | 0.9 | 0.9 | 0.9 |  | 0.9 | 0.9
|  | Snom,n-1 [MVA] |  | 40 | 40 | 40 | 40 | 40 | 40 |  | 40 | 40
|  | Snom [MVA] |  | 60 | 60 | 60 | 60 | 60 | 60 |  | 60 | 60
|  | Gtrad [MVA] |  | 46.46 | 46.46 | 46.46 | 46.46 | 46.46 | 46.46 |  | 46.46 | 46.46
|  | Gtrad,rest [MVA] |  | 14.96 | 14.96 | 14.96 | 14.96 | 14.96 | 14.96 |  | 14.96 | 14.96
|  | Gflex [MVA] |  | 0 | 0 | 0 | 0 | 0 | 0 |  | 0 | 0
|  | Gflex,rest [MVA] |  | 0 | 0 | 0 | 0 | 0 | 0 |  | 0 | 0
|  | HS Kortsluitstroom [kA] |  | 14.04 | 14.04 | 14.04 | 14.04 | 14.04 | 14.04 |  | 14.04 | 14.04
HERFE010PP0 | HERFELINGEN | Smin_bruto 20/07/2020 14:00 van 5,17MVA |  | 2021 | 2022 | 2023 | 2024 | 2025 | 2026 |  | 2027 | 2028
|  | Gtrad Factor |  | 0.9 | 0.9 | 0.9 | 0.9 | 0.9 | 0.9 |  | 0.9 | 0.9
|  | Snom,n-1 [MVA] |  | 28 | 28 | 28 | 28 | 28 | 28 |  | 28 | 28
|  | Snom [MVA] |  | 56 | 56 | 56 | 56 | 56 | 56 |  | 56 | 56
|  | Gtrad [MVA] |  | 30.37 | 30.37 | 30.37 | 30.37 | 30.37 | 30.37 |  | 30.37 | 30.37
|  | Gtrad,rest [MVA] |  | 23.12 | 23.12 | 23.12 | 23.12 | 23.12 | 23.12 |  | 23.12 | 23.12
|  | Gflex [MVA] |  | 0 | 0 | 0 | 0 | 0 | 0 |  | 0 | 0
|  | Gflex,rest [MVA] |  | 0 | 0 | 0 | 0 | 0 | 0 |  | 0 | 0
|  | HS Kortsluitstroom [kA] |  | 16.18 | 16.18 | 16.18 | 16.18 | 16.18 | 16.18 |  | 16.18 | 16.18
HEULE010PP0 | HEULE | Smin_bruto 25/05/2020 01:15 van 9,64MVA |  | 2021 | 2022 | 2023 | 2024 | 2025 | 2026 |  | 2027 | 2028
|  | Gtrad Factor |  | 0.9 | 0.9 | 0.9 | 0.9 | 0.9 | 0.9 |  | 0.9 | 0.9
|  | Snom,n-1 [MVA] |  | 40 | 40 | 40 | 40 | 40 | 40 |  | 40 | 40
|  | Snom [MVA] |  | 80 | 80 | 80 | 80 | 80 | 80 |  | 80 | 80
|  | Gtrad [MVA] |  | 45.64 | 45.64 | 45.64 | 45.64 | 45.64 | 45.64 |  | 45.64 | 45.64
|  | Gtrad,rest [MVA] |  | 25.93 | 25.93 | 25.93 | 25.93 | 25.93 | 25.93 |  | 25.93 | 25.93
|  | Gflex [MVA] |  | 0 | 0 | 0 | 0 | 0 | 0 |  | 0 | 0
|  | Gflex,rest [MVA] |  | 0 | 0 | 0 | 0 | 0 | 0 |  | 0 | 0
|  | HS Kortsluitstroom [kA] |  | 20.65 | 20.65 | 20.65 | 20.65 | 20.65 | 20.65 |  | 20.65 | 20.65
HEVRL010PP0 | HEVERLEE | Smin_bruto 25/07/2020 07:45 van 30,86MVA |  | 2021 | 2022 | 2023 | 2024 | 2025 | 2026 |  | 2027 | 2028
|  | Gtrad Factor |  | 0.9 | 0.9 | 0.9 | 0.9 | 0.9 | 0.9 |  | 0.9 | 0.9
|  | Snom,n-1 [MVA] |  | 80 | 80 | 80 | 80 | 80 | 80 |  | 80 | 80
|  | Snom [MVA] |  | 120 | 120 | 120 | 120 | 120 | 120 |  | 120 | 120
|  | Gtrad [MVA] |  | 102.86 | 102.86 | 102.86 | 102.86 | 102.86 | 102.86 |  | 102.86 | 102.86
|  | Gtrad,rest [MVA] |  | 78.94 | 78.94 | 78.94 | 78.94 | 78.94 | 78.94 |  | 78.94 | 78.94
|  | Gflex [MVA] |  | 36 | 36 | 36 | 36 | 36 | 36 |  | 36 | 36
|  | Gflex,rest [MVA] |  | 36 | 36 | 36 | 36 | 36 | 36 |  | 36 | 36
|  | HS Kortsluitstroom [kA] |  | 20.19 | 20.19 | 20.19 | 20.19 | 20.19 | 20.19 |  | 20.19 | 20.19
HEZE 015PP1 | HEZE CAB. 1 | Smin_bruto 22/03/2020 20:45 van 9,44MVA |  | 2021 | 2022 | 2023 | 2024 | 2025 | 2026 |  | 2027 | 2028
|  | Gtrad Factor |  | 0.9 | 0.9 | 0.9 | 0.9 | 0.9 | 0.9 |  | 0.9 | 0.9
|  | Snom,n-1 [MVA] |  | 40 | 40 | 40 | 40 | 40 | 40 |  | 40 | 40
|  | Snom [MVA] |  | 90 | 90 | 90 | 90 | 90 | 90 |  | 90 | 90
|  | Gtrad [MVA] |  | 45.44 | 45.44 | 45.44 | 45.44 | 45.44 | 45.44 |  | 45.44 | 45.44
|  | Gtrad,rest [MVA] |  | 11.25 | 11.25 | 11.25 | 11.25 | 11.25 | 11.25 |  | 11.25 | 11.25
|  | Gflex [MVA] |  | 0 | 0 | 0 | 0 | 0 | 0 |  | 0 | 0
|  | Gflex,rest [MVA] |  | 0 | 0 | 0 | 0 | 0 | 0 |  | 0 | 0
|  | HS Kortsluitstroom [kA] |  | 9.18 | 9.18 | 9.18 | 9.18 | 9.18 | 9.18 |  | 9.18 | 9.18
HEZE 015PP2 | HEZE CAB. 2 | Smin_bruto 15/01/2020 03:15 van 11,50MVA |  | 2021 | 2022 | 2023 | 2024 | 2025 | 2026 |  | 2027 | 2028
|  | Gtrad Factor |  | 0.9 | 0.9 | 0.9 | 0.9 | 0.9 | 0.9 |  | 0.9 | 0.9
|  | Snom,n-1 [MVA] |  | 40 | 40 | 40 | 40 | 40 | 40 |  | 40 | 40
|  | Snom [MVA] |  | 90 | 90 | 90 | 90 | 90 | 90 |  | 90 | 90
|  | Gtrad [MVA] |  | 47.5 | 47.5 | 47.5 | 47.5 | 47.5 | 47.5 |  | 47.5 | 47.5
|  | Gtrad,rest [MVA] |  | 10.16 | 10.16 | 10.16 | 10.16 | 10.16 | 10.16 |  | 10.16 | 10.16
|  | Gflex [MVA] |  | 0 | 0 | 0 | 0 | 0 | 0 |  | 0 | 0
|  | Gflex,rest [MVA] |  | 0 | 0 | 0 | 0 | 0 | 0 |  | 0 | 0
|  | HS Kortsluitstroom [kA] |  | 13.23 | 13.23 | 13.23 | 13.23 | 13.23 | 13.23 |  | 13.23 | 13.23
HOBOK015PP0 | HOBOKEN | Smin_bruto 24/12/2020 01:30 van 7,71MVA |  | 2021 | 2022 | 2023 | 2024 | 2025 | 2026 |  | 2027 | 2028
|  | Gtrad Factor |  | 0.9 | 0.9 | 0.9 | 0.9 | 0.9 | 0.9 |  | 0.9 | 0.9
|  | Snom,n-1 [MVA] |  | 40 | 40 | 40 | 40 | 40 | 40 |  | 40 | 40
|  | Snom [MVA] |  | 80 | 80 | 80 | 80 | 80 | 80 |  | 80 | 80
|  | Gtrad [MVA] |  | 43.71 | 43.71 | 43.71 | 43.71 | 43.71 | 43.71 |  | 43.71 | 43.71
|  | Gtrad,rest [MVA] |  | 39.2 | 39.2 | 39.2 | 39.2 | 39.2 | 39.2 |  | 39.2 | 39.2
|  | Gflex [MVA] |  | 36 | 36 | 36 | 36 | 36 | 36 |  | 36 | 36
|  | Gflex,rest [MVA] |  | 36 | 36 | 36 | 36 | 36 | 36 |  | 36 | 36
|  | HS Kortsluitstroom [kA] |  | 13.88 | 13.88 | 13.88 | 13.88 | 13.88 | 13.88 |  | 13.88 | 13.88
HOEIL011PP0 | HOEILAART | Smin_bruto 02/06/2020 05:15 van 4,41MVA |  | 2021 | 2022 | 2023 | 2024 | 2025 | 2026 |  | 2027 | 2028
|  | Gtrad Factor |  | 0.9 | 0.9 | 0.9 | 0.9 | 0.9 | 0.9 |  | 0.9 | 0.9
|  | Snom,n-1 [MVA] |  | 25 | 25 | 25 | 25 | 25 | 25 |  | 25 | 25
|  | Snom [MVA] |  | 50 | 50 | 50 | 50 | 50 | 50 |  | 50 | 50
|  | Gtrad [MVA] |  | 26.91 | 26.91 | 26.91 | 26.91 | 26.91 | 26.91 |  | 26.91 | 26.91
|  | Gtrad,rest [MVA] |  | 17.62 | 17.62 | 17.62 | 17.62 | 17.62 | 17.62 |  | 17.62 | 17.62
|  | Gflex [MVA] |  | 22.5 | 22.5 | 22.5 | 22.5 | 22.5 | 22.5 |  | 22.5 | 22.5
|  | Gflex,rest [MVA] |  | 22.5 | 22.5 | 22.5 | 22.5 | 22.5 | 22.5 |  | 22.5 | 22.5
|  | HS Kortsluitstroom [kA] |  | 19.16 | 19.16 | 19.16 | 19.16 | 19.16 | 19.16 |  | 19.16 | 19.16
HOOGS015PP0 | HOOGSTRATEN | Smin_bruto 26/07/2020 02:15 van 13,32MVA |  | 2021 | 2022 | 2023 | 2024 | 2025 | 2026 |  | 2027 | 2028
|  | Gtrad Factor |  | 1 | 1 | 1 | 1 | 1 | 1 |  | 1 | 1
|  | Snom,n-1 [MVA] |  | 39 | 39 | 39 | 39 | 39 | 39 |  | 39 | 39
|  | Snom [MVA] |  | 89 | 89 | 89 | 89 | 89 | 89 |  | 89 | 89
|  | Gtrad [MVA] |  | 52.32 | 52.32 | 52.32 | 52.32 | 52.32 | 52.32 |  | 52.32 | 52.32
|  | Gtrad,rest [MVA] |  | -4.54 | -4.54 | -4.54 | -4.54 | -4.54 | -4.54 |  | -4.54 | -4.54
|  | Gflex [MVA] |  | 6 | 6 | 6 | 6 | 6 | 6 |  | 6 | 6
|  | Gflex,rest [MVA] |  | -10.54 | -10.54 | -10.54 | -10.54 | -10.54 | -10.54 |  | -10.54 | -10.54
|  | HS Kortsluitstroom [kA] |  | 13.63 | 13.63 | 13.63 | 13.63 | 13.63 | 13.63 |  | 13.63 | 13.63
HOOGS036PP0 | HOOGSTRATEN 36 kV HUB | Smin_bruto 23/12/2020 16:15 van -0,79MVA |  | 2021 | 2022 | 2023 | 2024 | 2025 | 2026 |  | 2027 | 2028
|  | Gtrad Factor |  | 0.9 | 0.9 | 0.9 | 0.9 | 0.9 | 0.9 |  | 0.9 | 0.9
|  | Snom,n-1 [MVA] |  | 0 | 0 | 0 | 0 | 0 | 0 |  | 0 | 0
|  | Snom [MVA] |  | 125 | 125 | 125 | 125 | 125 | 125 |  | 125 | 125
|  | Gtrad [MVA] |  | 0 | 0 | 0 | 0 | 0 | 0 |  | 0 | 0
|  | Gtrad,rest [MVA] |  | -0.22 | -0.22 | -0.22 | -0.22 | -0.22 | -0.22 |  | -0.22 | -0.22
|  | Gint [MVA] |  | 111.71 | 111.71 | 111.71 | 111.71 | 111.71 | 111.71 |  | 111.71 | 111.71
|  | Gint,rest [MVA] |  | -3.83 | -3.83 | -3.83 | -3.83 | -3.83 | -3.83 |  | -3.83 | -3.83
HS Kortsluitstroom [kA]
HOUTH010PP0 | HOUTHALEN | Smin_bruto 25/10/2020 04:15 van 10,84MVA |  | 2021 | 2022 | 2023 | 2024 | 2025 | 2026 |  | 2027 | 2028
|  | Gtrad Factor |  | 0.9 | 0.9 | 0.9 | 0.9 | 0.9 | 0.9 |  | 0.9 | 0.9
|  | Snom,n-1 [MVA] |  | 50 | 50 | 50 | 50 | 50 | 50 |  | 50 | 50
|  | Snom [MVA] |  | 100 | 100 | 100 | 100 | 100 | 100 |  | 100 | 100
|  | Gtrad [MVA] |  | 55.84 | 55.84 | 55.84 | 55.84 | 55.84 | 55.84 |  | 55.84 | 55.84
|  | Gtrad,rest [MVA] |  | -0.28 | -0.28 | -0.28 | -0.28 | -0.28 | -0.28 |  | -0.28 | -0.28
|  | Gflex [MVA] |  | 0 | 0 | 0 | 0 | 0 | 0 |  | 0 | 0
|  | Gflex,rest [MVA] |  | -0.28 | -0.28 | -0.28 | -0.28 | -0.28 | -0.28 |  | -0.28 | -0.28
|  | HS Kortsluitstroom [kA] |  | 15.98 | 15.98 | 15.98 | 15.98 | 15.98 | 15.98 |  | 15.98 | 15.98
HULDN011PP0 | HULDENBERG | Smin_bruto 13/07/2020 02:30 van 7,47MVA |  | 2021 | 2022 | 2023 | 2024 | 2025 | 2026 |  | 2027 | 2028
|  | Gtrad Factor |  | 0.9 | 0.9 | 0.9 | 0.9 | 0.9 | 0.9 |  | 0.9 | 0.9
|  | Snom,n-1 [MVA] |  | 32 | 32 | 32 | 32 | 32 | 32 |  | 32 | 32
|  | Snom [MVA] |  | 48 | 48 | 48 | 48 | 48 | 48 |  | 48 | 48
|  | Gtrad [MVA] |  | 36.27 | 36.27 | 36.27 | 36.27 | 36.27 | 36.27 |  | 36.27 | 36.27
|  | Gtrad,rest [MVA] |  | 17.07 | 17.07 | 17.07 | 17.07 | 17.07 | 17.07 |  | 17.07 | 17.07
|  | Gflex [MVA] |  | 0 | 0 | 0 | 0 | 0 | 0 |  | 0 | 0
|  | Gflex,rest [MVA] |  | 0 | 0 | 0 | 0 | 0 | 0 |  | 0 | 0
|  | HS Kortsluitstroom [kA] |  | 13.59 | 13.59 | 13.59 | 13.59 | 13.59 | 13.59 |  | 13.59 | 13.59
IEPER015PP0 | IEPER | Smin_bruto 26/07/2020 03:45 van 7,02MVA |  | 2021 | 2022 | 2023 | 2024 | 2025 | 2026 |  | 2027 | 2028
|  | Gtrad Factor |  | 0.9 | 0.9 | 0.9 | 0.9 | 0.9 | 0.9 |  | 0.9 | 0.9
|  | Snom,n-1 [MVA] |  | 40 | 40 | 40 | 50 | 50 | 50 |  | 50 | 50
|  | Snom [MVA] |  | 80 | 80 | 80 | 100 | 100 | 100 |  | 100 | 100
|  | Gtrad [MVA] |  | 43.02 | 43.02 | 43.02 | 52.02 | 52.02 | 52.02 |  | 52.02 | 52.02
|  | Gtrad,rest [MVA] |  | 27.52 | 27.52 | 27.52 | 36.52 | 36.52 | 36.52 |  | 36.52 | 36.52
|  | Gflex [MVA] |  | 0 | 0 | 0 | 0 | 0 | 0 |  | 0 | 0
|  | Gflex,rest [MVA] |  | 0 | 0 | 0 | 0 | 0 | 0 |  | 0 | 0
|  | HS Kortsluitstroom [kA] |  | 13.77 | 13.77 | 13.77
IEPNO015PP0 | IEPER NOORD | Smin_bruto 01/01/2020 14:15 van 25,97MVA |  | 2021 | 2022 | 2023 | 2024 | 2025 | 2026 |  | 2027 | 2028
|  | Gtrad Factor |  | 0.75 | 0.75 | 0.75 | 0.75 | 0.75 | 0.75 |  | 0.75 | 0.75
|  | Snom,n-1 [MVA] |  | 50 | 50 | 50 | 50 | 50 | 50 |  | 50 | 50
|  | Snom [MVA] |  | 100 | 100 | 100 | 100 | 100 | 100 |  | 100 | 100
|  | Gtrad [MVA] |  | 63.47 | 63.47 | 63.47 | 63.47 | 63.47 | 63.47 |  | 63.47 | 63.47
|  | Gtrad,rest [MVA] |  | -7.1 | -7.1 | -7.1 | -7.1 | -7.1 | -7.1 |  | -7.1 | -7.1
|  | Gflex [MVA] |  | 37.5 | 37.5 | 37.5 | 37.5 | 37.5 | 37.5 |  | 37.5 | 37.5
|  | Gflex,rest [MVA] |  | 29.21 | 29.21 | 29.21 | 29.21 | 29.21 | 29.21 |  | 29.21 | 29.21
|  | HS Kortsluitstroom [kA] |  | 17.3 | 17.3 | 17.3 | 17.3 | 17.3 | 17.3 |  | 17.3 | 17.3
Opmerking: Gtradfactor = 0,75 omwille van het aanwezige beveiligingssysteem in dit configuratietype.
IZGEM010PP1 | IZEGEM CAB. 1 | Smin_bruto 18/10/2020 16:45 van 4,67MVA |  | 2021 | 2022 | 2023 | 2024 | 2025 | 2026 |  | 2027 | 2028
|  | Gtrad Factor |  | 0.9 | 0.9 | 0.9 | 0.9 | 0.9 | 0.9 |  | 0.9 | 0.9
|  | Snom,n-1 [MVA] |  | 40 | 40 | 40 | 40 | 40 | 40 |  | 40 | 40
|  | Snom [MVA] |  | 86 | 86 | 86 | 86 | 86 | 86 |  | 86 | 86
|  | Gtrad [MVA] |  | 40.67 | 40.67 | 40.67 | 40.67 | 40.67 | 40.67 |  | 40.67 | 40.67
|  | Gtrad,rest [MVA] |  | 12.9 | 12.9 | 12.9 | 12.9 | 12.9 | 12.9 |  | 12.9 | 12.9
|  | Gflex [MVA] |  | 0 | 0 | 0 | 0 | 0 | 0 |  | 0 | 0
|  | Gflex,rest [MVA] |  | 0 | 0 | 0 | 0 | 0 | 0 |  | 0 | 0
|  | HS Kortsluitstroom [kA] |  | 21.11 | 21.11 | 21.11 | 21.11 | 21.11 | 21.11 |  | 21.11 | 21.11
IZGEM010PP2 | IZEGEM CAB. 2 | Smin_bruto 26/07/2020 04:15 van 6,63MVA |  | 2021 | 2022 | 2023 | 2024 | 2025 | 2026 |  | 2027 | 2028
|  | Gtrad Factor |  | 0.9 | 0.9 | 0.9 | 0.9 | 0.9 | 0.9 |  | 0.9 | 0.9
|  | Snom,n-1 [MVA] |  | 40 | 40 | 40 | 40 | 40 | 40 |  | 40 | 40
|  | Snom [MVA] |  | 86 | 86 | 86 | 86 | 86 | 86 |  | 86 | 86
|  | Gtrad [MVA] |  | 42.63 | 42.63 | 42.63 | 42.63 | 42.63 | 42.63 |  | 42.63 | 42.63
|  | Gtrad,rest [MVA] |  | 13.54 | 13.54 | 13.54 | 13.54 | 13.54 | 13.54 |  | 13.54 | 13.54
|  | Gflex [MVA] |  | 0 | 0 | 0 | 0 | 0 | 0 |  | 0 | 0
|  | Gflex,rest [MVA] |  | 0 | 0 | 0 | 0 | 0 | 0 |  | 0 | 0
|  | HS Kortsluitstroom [kA] |  | 21.11 | 21.11 | 21.11 | 21.11 | 21.11 | 21.11 |  | 21.11 | 21.11
JABBE011PP0 | JABBEKE (WVEM) | Smin_bruto 21/05/2020 17:45 van 2,59MVA |  | 2021 | 2022 | 2023 | 2024 | 2025 | 2026 |  | 2027 | 2028
|  | Gtrad Factor |  | 0.9 | 0.9 | 0.9 | 0.9 | 0.9 | 0.9 |  | 0.9 | 0.9
|  | Snom,n-1 [MVA] |  | 12.5 | 12.5 | 12.5 | 12.5 | 12.5 | 12.5 |  | 12.5 | 12.5
|  | Snom [MVA] |  | 37.5 | 37.5 | 37.5 | 37.5 | 37.5 | 37.5 |  | 37.5 | 37.5
|  | Gtrad [MVA] |  | 13.84 | 13.84 | 13.84 | 13.84 | 13.84 | 13.84 |  | 13.84 | 13.84
|  | Gtrad,rest [MVA] |  | 4.26 | 4.26 | 4.26 | 4.26 | 4.26 | 4.26 |  | 4.26 | 4.26
|  | Gflex [MVA] |  | 22.5 | 22.5 | 22.5 | 22.5 | 22.5 | 22.5 |  | 22.5 | 22.5
|  | Gflex,rest [MVA] |  | 22.5 | 22.5 | 22.5 | 22.5 | 22.5 | 22.5 |  | 22.5 | 22.5
|  | HS Kortsluitstroom [kA] |  | 10.85 | 10.85 | 10.85 | 10.85 | 10.85 | 10.85 |  | 10.85 | 10.85
KALMT015PP0 | KALMTHOUT | Smin_bruto 19/07/2020 04:00 van 16,54MVA |  | 2021 | 2022 | 2023 | 2024 | 2025 | 2026 |  | 2027 | 2028
|  | Gtrad Factor |  | 0.75 | 0.75 | 0.75 | 0.75 | 0.75 | 0.75 |  | 0.75 | 0.75
|  | Snom,n-1 [MVA] |  | 76 | 76 | 76 | 76 | 76 | 76 |  | 76 | 76
|  | Snom [MVA] |  | 116 | 116 | 116 | 116 | 116 | 116 |  | 116 | 116
|  | Gtrad [MVA] |  | 73.54 | 73.54 | 73.54 | 73.54 | 73.54 | 73.54 |  | 73.54 | 73.54
|  | Gtrad,rest [MVA] |  | 11.22 | 11.22 | 11.22 | 11.22 | 11.22 | 11.22 |  | 11.22 | 11.22
|  | Gflex [MVA] |  | 0 | 0 | 0 | 0 | 0 | 0 |  | 0 | 0
|  | Gflex,rest [MVA] |  | 0 | 0 | 0 | 0 | 0 | 0 |  | 0 | 0
|  | HS Kortsluitstroom [kA] |  | 14.86 | 14.86 | 14.86 | 14.86 | 14.86 | 14.86 |  | 14.86 | 14.86
Opmerking: Gtradfactor = 0,75 omwille van het aanwezige beveiligingssysteem in dit configuratietype.
KERSB010PP0 | KERSBEEK | Smin_bruto 10/05/2020 16:30 van 6,53MVA |  | 2021 | 2022 | 2023 | 2024 | 2025 | 2026 |  | 2027 | 2028
|  | Gtrad Factor |  | 0.9 | 0.9 | 0.9 | 0.9 | 0.9 | 0.9 |  | 0.9 | 0.9
|  | Snom,n-1 [MVA] |  | 40 | 40 | 40 | 40 | 40 | 40 |  | 40 | 40
|  | Snom [MVA] |  | 80 | 80 | 80 | 80 | 80 | 80 |  | 80 | 80
|  | Gtrad [MVA] |  | 42.53 | 42.53 | 42.53 | 42.53 | 42.53 | 42.53 |  | 42.53 | 42.53
|  | Gtrad,rest [MVA] |  | 10.64 | 10.64 | 10.64 | 10.64 | 10.64 | 10.64 |  | 10.64 | 10.64
|  | Gflex [MVA] |  | 0 | 0 | 0 | 0 | 0 | 0 |  | 0 | 0
|  | Gflex,rest [MVA] |  | 0 | 0 | 0 | 0 | 0 | 0 |  | 0 | 0
|  | HS Kortsluitstroom [kA] |  | 20.39 | 20.39 | 20.39 | 20.39 | 20.39 | 20.39 |  | 20.39 | 20.39
KESLO010PP0 | KESSEL-LO | Smin_bruto 10/05/2020 03:15 van 10,64MVA |  | 2021 | 2022 | 2023 | 2024 | 2025 | 2026 |  | 2027 | 2028
|  | Gtrad Factor |  | 0.9 | 0.9 | 0.9 | 0.9 | 0.9 | 0.9 |  | 0.9 | 0.9
|  | Snom,n-1 [MVA] |  | 40 | 40 | 40 | 40 | 40 | 40 |  | 40 | 40
|  | Snom [MVA] |  | 80 | 80 | 80 | 80 | 80 | 80 |  | 80 | 80
|  | Gtrad [MVA] |  | 46.64 | 46.64 | 46.64 | 46.64 | 46.64 | 46.64 |  | 46.64 | 46.64
|  | Gtrad,rest [MVA] |  | 31.21 | 31.21 | 31.21 | 31.21 | 31.21 | 31.21 |  | 31.21 | 31.21
|  | Gflex [MVA] |  | 0 | 0 | 0 | 0 | 0 | 0 |  | 0 | 0
|  | Gflex,rest [MVA] |  | 0 | 0 | 0 | 0 | 0 | 0 |  | 0 | 0
|  | HS Kortsluitstroom [kA] |  | 20.1 | 20.1 | 20.1 | 20.1 | 20.1 | 20.1 |  | 20.1 | 20.1
KETEN015PP0 | KETENISSE 15kV | Smin_bruto 03/05/2020 10:15 van 13,13MVA |  | 2021 | 2022 | 2023 | 2024 | 2025 | 2026 |  | 2027 | 2028
|  | Gtrad Factor |  | 0.9 | 0.9 | 0.9 | 0.9 | 0.9 | 0.9 |  | 0.9 | 0.9
|  | Snom,n-1 [MVA] |  | 50 | 50 | 50 | 50 | 50 | 50 |  | 50 | 50
|  | Snom [MVA] |  | 100 | 100 | 100 | 100 | 100 | 100 |  | 100 | 100
|  | Gtrad [MVA] |  | 58.13 | 58.13 | 58.13 | 58.13 | 58.13 | 58.13 |  | 58.13 | 58.13
|  | Gtrad,rest [MVA] |  | 48.27 | 48.27 | 48.27 | 48.27 | 48.27 | 48.27 |  | 48.27 | 48.27
|  | Gflex [MVA] |  | 45 | 45 | 45 | 45 | 45 | 45 |  | 45 | 45
|  | Gflex,rest [MVA] |  | -35.48 | -35.48 | -35.48 | -35.48 | -35.48 | -35.48 |  | -35.48 | -35.48
|  | HS Kortsluitstroom [kA] |  | 8.7 | 8.7 | 8.7 | 8.7 | 8.7 | 8.7 |  | 8.7 | 8.7
KNESS012PP0 | KNESSELARE | Smin_bruto 05/09/2020 05:30 van 3,39MVA |  | 2021 | 2022 | 2023 | 2024 | 2025 | 2026 |  | 2027 | 2028
|  | Gtrad Factor |  | 0.9 | 0.9 | 0.9 | 0.9 | 0.9 | 0.9 |  | 0.9 | 0.9
|  | Snom,n-1 [MVA] |  | 18.75 | 18.75 | 18.75 | 18.75 | 18.75 | 18.75 |  | 18.75 | 18.75
|  | Snom [MVA] |  | 37.5 | 37.5 | 37.5 | 37.5 | 37.5 | 37.5 |  | 37.5 | 37.5
|  | Gtrad [MVA] |  | 20.27 | 20.27 | 20.27 | 20.27 | 20.27 | 20.27 |  | 20.27 | 20.27
|  | Gtrad,rest [MVA] |  | 8.33 | 8.33 | 8.33 | 8.33 | 8.33 | 8.33 |  | 8.33 | 8.33
|  | Gflex [MVA] |  | 16.88 | 16.88 | 16.88 | 16.88 | 16.88 | 16.88 |  | 16.88 | 16.88
|  | Gflex,rest [MVA] |  | 16.27 | 16.27 | 16.27 | 16.27 | 16.27 | 16.27 |  | 16.27 | 16.27
|  | HS Kortsluitstroom [kA] |  | 10.48 | 10.48 | 10.48 | 10.48 | 10.48 | 10.48 |  | 10.48 | 10.48
KNOKK011PP1 | KNOKKE HEIST CAB. 1 | Smin_bruto 08/04/2020 02:15 van 4,51MVA |  | 2021 | 2022 | 2023 | 2024 | 2025 | 2026 |  | 2027 | 2028
|  | Gtrad Factor |  | 0.9 | 0.9 | 0.9 | 0.9 | 0.9 | 0.9 |  | 0.9 | 0.9
|  | Snom,n-1 [MVA] |  | 18.75 | 18.75 | 18.75 | 18.75 | 18.75 | 18.75 |  | 18.75 | 18.75
|  | Snom [MVA] |  | 43.75 | 43.75 | 43.75 | 43.75 | 43.75 | 43.75 |  | 43.75 | 43.75
|  | Gtrad [MVA] |  | 21.38 | 21.38 | 21.38 | 21.38 | 21.38 | 21.38 |  | 21.38 | 21.38
|  | Gtrad,rest [MVA] |  | 20.63 | 20.63 | 20.63 | 20.63 | 20.63 | 20.63 |  | 20.63 | 20.63
|  | Gflex [MVA] |  | 0 | 0 | 0 | 0 | 0 | 0 |  | 0 | 0
|  | Gflex,rest [MVA] |  | 0 | 0 | 0 | 0 | 0 | 0 |  | 0 | 0
|  | HS Kortsluitstroom [kA] |  | 14.23 | 14.23 | 14.23 | 14.23 | 14.23 | 14.23 |  | 14.23 | 14.23
KNOKK011PP2 | KNOKKE HEIST CAB. 2 | Smin_bruto 18/05/2020 04:45 van 2,43MVA |  | 2021 | 2022 | 2023 | 2024 | 2025 | 2026 |  | 2027 | 2028
|  | Gtrad Factor |  | 0.9 | 0.9 | 0.9 | 0.9 | 0.9 | 0.9 |  | 0.9 | 0.9
|  | Snom,n-1 [MVA] |  | 18.75 | 18.75 | 18.75 | 18.75 | 18.75 | 18.75 |  | 18.75 | 18.75
|  | Snom [MVA] |  | 43.75 | 43.75 | 43.75 | 43.75 | 43.75 | 43.75 |  | 43.75 | 43.75
|  | Gtrad [MVA] |  | 19.31 | 19.31 | 19.31 | 19.31 | 19.31 | 19.31 |  | 19.31 | 19.31
|  | Gtrad,rest [MVA] |  | 17.81 | 17.81 | 17.81 | 17.81 | 17.81 | 17.81 |  | 17.81 | 17.81
|  | Gflex [MVA] |  | 0 | 0 | 0 | 0 | 0 | 0 |  | 0 | 0
|  | Gflex,rest [MVA] |  | 0 | 0 | 0 | 0 | 0 | 0 |  | 0 | 0
|  | HS Kortsluitstroom [kA] |  | 14.23 | 14.23 | 14.23 | 14.23 | 14.23 | 14.23 |  | 14.23 | 14.23
KOBBE015PP0 | KOBBEGEM | Smin_bruto 12/07/2020 07:30 van 10,62MVA |  | 2021 | 2022 | 2023 | 2024 | 2025 | 2026 |  | 2027 | 2028
|  | Gtrad Factor |  | 0.9 | 0.9 | 0.9 | 0.9 | 0.9 | 0.9 |  | 0.9 | 0.9
|  | Snom,n-1 [MVA] |  | 25 | 25 | 25 | 25 | 25 | 50 |  | 50 | 50
|  | Snom [MVA] |  | 75 | 75 | 75 | 75 | 75 | 100 |  | 100 | 100
|  | Gtrad [MVA] |  | 33.12 | 33.12 | 33.12 | 33.12 | 33.12 | 55.62 |  | 55.62 | 55.62
|  | Gtrad,rest [MVA] |  | 9.26 | 9.26 | 9.26 | 9.26 | 9.26 | 31.76 |  | 31.76 | 31.76
|  | Gflex [MVA] |  | 0 | 0 | 0 | 0 | 0 | 0 |  | 0 | 0
|  | Gflex,rest [MVA] |  | 0 | 0 | 0 | 0 | 0 | 0 |  | 0 | 0
|  | HS Kortsluitstroom [kA] |  | 8.85 | 8.85 | 8.85 | 8.85 | 8.85 | 13.15 |  | 13.15 | 13.15
KOEKE011PP0 | KOEKELAERE (WVEM) | Smin_bruto 25/05/2020 03:30 van 1,70MVA |  | 2021 | 2022 | 2023 | 2024 | 2025 | 2026 |  | 2027 | 2028
|  | Gtrad Factor |  | 0.9 | 0.9 | 0.9 | 0.9 | 0.9 | 0.9 |  | 0.9 | 0.9
|  | Snom,n-1 [MVA] |  | 0 | 0 | 0 | 0 | 0 | 0 |  | 0 | 0
|  | Snom [MVA] |  | 12.5 | 12.5 | 12.5 | 12.5 | 12.5 | 12.5 |  | 12.5 | 12.5
|  | Gtrad [MVA] |  | 0 | 0 | 0 | 0 | 0 | 0 |  | 0 | 0
|  | Gtrad,rest [MVA] |  | -6.01 | -6.01 | -6.01 | -6.01 | -6.01 | -6.01 |  | -6.01 | -6.01
|  | Gint [MVA] |  | 12.95 | 12.95 | 12.95 | 12.95 | 12.95 | 12.95 |  | 12.95 | 12.95
|  | Gint,rest [MVA] |  | 11.97 | 11.97 | 11.97 | 11.97 | 11.97 | 11.97 |  | 11.97 | 11.97
|  | HS Kortsluitstroom [kA] |  | 7.9 | 7.9 | 7.9 | 7.9 | 7.9 | 7.9 |  | 7.9 | 7.9
KOEKH015PP0 | KOEKHOVEN | Smin_bruto 27/07/2020 00:15 van 0,53MVA |  | 2021 | 2022 | 2023 | 2024 | 2025 | 2026 |  | 2027 | 2028
|  | Gtrad Factor |  | 0.9 | 0.9 | 0.9 | 0.9 | 0.9 | 0.9 |  | 0.9 | 0.9
|  | Snom,n-1 [MVA] |  | 50 | 50 | 50 | 50 | 50 | 50 |  | 50 | 50
|  | Snom [MVA] |  | 100 | 100 | 100 | 100 | 100 | 100 |  | 100 | 100
|  | Gtrad [MVA] |  | 45.53 | 45.53 | 45.53 | 45.53 | 45.53 | 45.53 |  | 45.53 | 45.53
|  | Gtrad,rest [MVA] |  | -0.67 | -0.67 | -0.67 | -0.67 | -0.67 | -0.67 |  | -0.67 | -0.67
|  | Gflex [MVA] |  | 45 | 45 | 45 | 45 | 45 | 45 |  | 45 | 45
|  | Gflex,rest [MVA] |  | 44.33 | 44.33 | 44.33 | 44.33 | 44.33 | 44.33 |  | 44.33 | 44.33
|  | Gint [MVA] |  | 0 | 0 | 0 | 0 | 0 | 0 |  | 0 | 0
|  | Gint,rest [MVA] |  | -53.93 | -53.93 | -53.93 | -53.93 | -53.93 | -53.93 |  | -53.93 | -53.93
HS Kortsluitstroom [kA]
KOKSI011PP1 | KOKSIJDE CAB. 1 | Smin_bruto 19/07/2020 06:00 van 14,93MVA |  | 2021 | 2022 | 2023 | 2024 | 2025 | 2026 |  | 2027 | 2028
|  | Gtrad Factor |  | 0.9 | 0.9 | 0.9 | 0.9 | 0.9 | 0.9 |  | 0.9 | 0.9
|  | Snom,n-1 [MVA] |  | 46 | 46 | 46 | 46 | 46 | 46 |  | 46 | 46
|  | Snom [MVA] |  | 96 | 96 | 96 | 96 | 96 | 96 |  | 96 | 96
|  | Gtrad [MVA] |  | 56.33 | 56.33 | 56.33 | 56.33 | 56.33 | 56.33 |  | 56.33 | 56.33
|  | Gtrad,rest [MVA] |  | 25.34 | 25.34 | 25.34 | 25.34 | 25.34 | 25.34 |  | 25.34 | 25.34
|  | Gflex [MVA] |  | 0 | 0 | 0 | 0 | 0 | 0 |  | 0 | 0
|  | Gflex,rest [MVA] |  | -2 | -2 | -2 | -2 | -2 | -2 |  | -2 | -2
|  | HS Kortsluitstroom [kA] |  | 13.67 | 13.67 | 13.67 | 13.67 | 13.67 | 13.67 |  | 13.67 | 13.67
KOKSI011PP2 | KOKSIJDE CAB. 2 | Smin_bruto 15/09/2020 03:00 van 7,43MVA |  | 2021 | 2022 | 2023 | 2024 | 2025 | 2026 |  | 2027 | 2028
|  | Gtrad Factor |  | 0.9 | 0.9 | 0.9 | 0.9 | 0.9 | 0.9 |  | 0.9 | 0.9
|  | Snom,n-1 [MVA] |  | 40 | 40 | 40 | 40 | 40 | 46 |  | 46 | 46
|  | Snom [MVA] |  | 86 | 86 | 86 | 86 | 86 | 96 |  | 96 | 96
|  | Gtrad [MVA] |  | 43.43 | 43.43 | 43.43 | 43.43 | 43.43 | 48.83 |  | 48.83 | 48.83
|  | Gtrad,rest [MVA] |  | 35.26 | 35.26 | 35.26 | 35.26 | 35.26 | 40.66 |  | 40.66 | 40.66
|  | Gflex [MVA] |  | 0 | 0 | 0 | 0 | 0 | 0 |  | 0 | 0
|  | Gflex,rest [MVA] |  | 0 | 0 | 0 | 0 | 0 | 0 |  | 0 | 0
|  | HS Kortsluitstroom [kA] |  | 22.61 | 22.61 | 22.61 | 22.61 | 22.61
KONTI015PP0 | KONTICH | Smin_bruto 28/07/2020 03:30 van 10,59MVA |  | 2021 | 2022 | 2023 | 2024 | 2025 | 2026 |  | 2027 | 2028
|  | Gtrad Factor |  | 0.9 | 0.9 | 0.9 | 0.9 | 0.9 | 0.9 |  | 0.9 | 0.9
|  | Snom,n-1 [MVA] |  | 40 | 40 | 40 | 40 | 40 | 40 |  | 40 | 40
|  | Snom [MVA] |  | 80 | 80 | 80 | 80 | 80 | 80 |  | 80 | 80
|  | Gtrad [MVA] |  | 46.59 | 46.59 | 46.59 | 46.59 | 46.59 | 46.59 |  | 46.59 | 46.59
|  | Gtrad,rest [MVA] |  | 7.79 | 7.79 | 7.79 | 7.79 | 7.79 | 7.79 |  | 7.79 | 7.79
|  | Gflex [MVA] |  | 36 | 36 | 36 | 36 | 36 | 36 |  | 36 | 36
|  | Gflex,rest [MVA] |  | 24.84 | 24.84 | 24.84 | 24.84 | 24.84 | 24.84 |  | 24.84 | 24.84
|  | HS Kortsluitstroom [kA] |  | 14.38 | 14.38 | 14.38 | 14.38 | 14.38 | 14.38 |  | 14.38 | 14.38
KOOST010PP0 | KORTRIJK OOST | Smin_bruto 30/08/2020 03:15 van 9,44MVA |  | 2021 | 2022 | 2023 | 2024 | 2025 | 2026 |  | 2027 | 2028
|  | Gtrad Factor |  | 0.9 | 0.9 | 0.9 | 0.9 | 0.9 | 0.9 |  | 0.9 | 0.9
|  | Snom,n-1 [MVA] |  | 40 | 40 | 40 | 40 | 40 | 40 |  | 40 | 40
|  | Snom [MVA] |  | 80 | 80 | 80 | 80 | 80 | 80 |  | 80 | 80
|  | Gtrad [MVA] |  | 45.44 | 45.44 | 45.44 | 45.44 | 45.44 | 45.44 |  | 45.44 | 45.44
|  | Gtrad,rest [MVA] |  | 21.33 | 21.33 | 21.33 | 21.33 | 21.33 | 21.33 |  | 21.33 | 21.33
|  | Gflex [MVA] |  | 0 | 0 | 0 | 0 | 0 | 0 |  | 0 | 0
|  | Gflex,rest [MVA] |  | 0 | 0 | 0 | 0 | 0 | 0 |  | 0 | 0
|  | HS Kortsluitstroom [kA] |  | 19.12 | 19.12 | 19.12 | 19.12 | 19.12 | 19.12 |  | 19.12 | 19.12
KUURN010PP0 | KUURNE | Smin_bruto 21/07/2020 15:30 van 3,39MVA |  | 2021 | 2022 | 2023 | 2024 | 2025 | 2026 |  | 2027 | 2028
|  | Gtrad Factor |  | 0.9 | 0.9 | 0.9 | 0.9 | 0.9 | 0.9 |  | 0.9 | 0.9
|  | Snom,n-1 [MVA] |  | 40 | 40 | 40 | 40 | 40 | 40 |  | 40 | 40
|  | Snom [MVA] |  | 80 | 80 | 80 | 80 | 80 | 80 |  | 80 | 80
|  | Gtrad [MVA] |  | 39.39 | 39.39 | 39.39 | 39.39 | 39.39 | 39.39 |  | 39.39 | 39.39
|  | Gtrad,rest [MVA] |  | 26.72 | 26.72 | 26.72 | 26.72 | 26.72 | 26.72 |  | 26.72 | 26.72
|  | Gflex [MVA] |  | 0 | 0 | 0 | 0 | 0 | 0 |  | 0 | 0
|  | Gflex,rest [MVA] |  | 0 | 0 | 0 | 0 | 0 | 0 |  | 0 | 0
|  | HS Kortsluitstroom [kA] |  | 20.81 | 20.81 | 20.81 | 20.81 | 20.81 | 20.81 |  | 20.81 | 20.81
KWATR012PP1 | KWATRECHT CAB. 1 | Smin_bruto 26/07/2020 05:15 van 4,63MVA |  | 2021 | 2022 | 2023 | 2024 | 2025 | 2026 |  | 2027 | 2028
|  | Gtrad Factor |  | 0.9 | 0.9 | 0.9 | 0.9 | 0.9 | 0.9 |  | 0.9 | 0.9
|  | Snom,n-1 [MVA] |  | 18.75 | 18.75 | 18.75 | 18.75 | 18.75 | 18.75 |  | 18.75 | 18.75
|  | Snom [MVA] |  | 43.75 | 43.75 | 43.75 | 43.75 | 43.75 | 43.75 |  | 43.75 | 43.75
|  | Gtrad [MVA] |  | 21.5 | 21.5 | 21.5 | 21.5 | 21.5 | 21.5 |  | 21.5 | 21.5
|  | Gtrad,rest [MVA] |  | 8.78 | 8.78 | 8.78 | 8.78 | 8.78 | 8.78 |  | 8.78 | 8.78
|  | Gflex [MVA] |  | 0 | 0 | 0 | 0 | 0 | 0 |  | 0 | 0
|  | Gflex,rest [MVA] |  | 0 | 0 | 0 | 0 | 0 | 0 |  | 0 | 0
|  | HS Kortsluitstroom [kA] |  | 12.39 | 12.39 | 12.39 | 12.39 | 12.39 | 12.39 |  | 12.39 | 12.39
KWATR012PP2 | KWATRECHT CAB. 2 | Smin_bruto 19/04/2020 09:30 van 2,52MVA |  | 2021 | 2022 | 2023 | 2024 | 2025 | 2026 |  | 2027 | 2028
|  | Gtrad Factor |  | 0.9 | 0.9 | 0.9 | 0.9 | 0.9 | 0.9 |  | 0.9 | 0.9
|  | Snom,n-1 [MVA] |  | 18.75 | 18.75 | 18.75 | 18.75 | 25 | 25 |  | 25 | 25
|  | Snom [MVA] |  | 43.75 | 43.75 | 43.75 | 43.75 | 50 | 50 |  | 50 | 50
|  | Gtrad [MVA] |  | 19.4 | 19.4 | 19.4 | 19.4 | 25.02 | 25.02 |  | 25.02 | 25.02
|  | Gtrad,rest [MVA] |  | 8.93 | 8.93 | 8.93 | 8.93 | 14.55 | 14.55 |  | 14.55 | 14.55
|  | Gflex [MVA] |  | 0 | 0 | 0 | 0 | 0 | 0 |  | 0 | 0
|  | Gflex,rest [MVA] |  | 0 | 0 | 0 | 0 | 0 | 0 |  | 0 | 0
|  | HS Kortsluitstroom [kA] |  | 12.39 | 12.39 | 12.39 | 12.39 | 12.39 | 12.39 |  | 12.39 | 12.39
LANAI010PP0 | LANAKEN (INTER-ENERGA) | Smin_bruto 27/09/2020 06:15 van 7,37MVA |  | 2021 | 2022 | 2023 | 2024 | 2025 | 2026 |  | 2027 | 2028
|  | Gtrad Factor |  | 0.9 | 0.9 | 0.9 | 0.9 | 0.9 | 0.9 |  | 0.9 | 0.9
|  | Snom,n-1 [MVA] |  | 40 | 40 | 40 | 40 | 40 | 40 |  | 40 | 40
|  | Snom [MVA] |  | 60 | 60 | 60 | 60 | 60 | 60 |  | 60 | 60
|  | Gtrad [MVA] |  | 43.37 | 43.37 | 43.37 | 43.37 | 43.37 | 43.37 |  | 43.37 | 43.37
|  | Gtrad,rest [MVA] |  | 26.23 | 26.23 | 26.23 | 26.23 | 26.23 | 26.23 |  | 26.23 | 26.23
|  | Gflex [MVA] |  | 0 | 0 | 0 | 0 | 0 | 0 |  | 0 | 0
|  | Gflex,rest [MVA] |  | 0 | 0 | 0 | 0 | 0 | 0 |  | 0 | 0
|  | HS Kortsluitstroom [kA] |  | 9.65 | 9.65 | 9.65 | 9.65 | 9.65 | 9.65 |  | 9.65 | 9.65
LANDN010PP0 | LANDEN | Smin_bruto 15/06/2020 15:30 van 5,30MVA |  | 2021 | 2022 | 2023 | 2024 | 2025 | 2026 |  | 2027 | 2028
|  | Gtrad Factor |  | 0.9 | 0.9 | 0.9 | 0.9 | 0.9 | 0.9 |  | 0.9 | 0.9
|  | Snom,n-1 [MVA] |  | 40 | 40 | 40 | 40 | 40 | 40 |  | 40 | 40
|  | Snom [MVA] |  | 80 | 80 | 80 | 80 | 80 | 80 |  | 80 | 80
|  | Gtrad [MVA] |  | 41.3 | 41.3 | 41.3 | 41.3 | 41.3 | 41.3 |  | 41.3 | 41.3
|  | Gtrad,rest [MVA] |  | 31.51 | 31.51 | 31.51 | 31.51 | 31.51 | 31.51 |  | 31.51 | 31.51
|  | Gflex [MVA] |  | 0 | 0 | 0 | 0 | 0 | 0 |  | 0 | 0
|  | Gflex,rest [MVA] |  | 0 | 0 | 0 | 0 | 0 | 0 |  | 0 | 0
|  | HS Kortsluitstroom [kA] |  | 20.52 | 20.52 | 20.52 | 20.52 | 20.52 | 20.52 |  | 20.52 | 20.52
LANLO010PP0 | LANGERLO 10kV | Smin_bruto 01/06/2020 07:00 van 20,15MVA |  | 2021 | 2022 | 2023 | 2024 | 2025 | 2026 |  | 2027 | 2028
|  | Gtrad Factor |  | 0.9 | 0.9 | 0.9 | 0.9 | 0.9 | 0.9 |  | 0.9 | 0.9
|  | Snom,n-1 [MVA] |  | 80 | 80 | 80 | 80 | 80 | 80 |  | 80 | 80
|  | Snom [MVA] |  | 120 | 120 | 120 | 120 | 120 | 120 |  | 120 | 120
|  | Gtrad [MVA] |  | 92.15 | 92.15 | 92.15 | 92.15 | 92.15 | 92.15 |  | 92.15 | 92.15
|  | Gtrad,rest [MVA] |  | 26.36 | 26.36 | 26.36 | 26.36 | 26.36 | 26.36 |  | 26.36 | 26.36
|  | Gflex [MVA] |  | 0 | 0 | 0 | 0 | 0 | 0 |  | 0 | 0
|  | Gflex,rest [MVA] |  | 0 | 0 | 0 | 0 | 0 | 0 |  | 0 | 0
|  | HS Kortsluitstroom [kA] |  | 21.78 | 21.78 | 21.78 | 21.78 | 21.78 | 21.78 |  | 21.78 | 21.78
LENDL010PP0 | LENDELEDE (INTER-ENERGA) | Smin_bruto 25/04/2020 16:30 van 2,62MVA |  | 2021 | 2022 | 2023 | 2024 | 2025 | 2026 |  | 2027 | 2028
|  | Gtrad Factor |  | 0.9 | 0.9 | 0.9 | 0.9 | 0.9 | 0.9 |  | 0.9 | 0.9
|  | Snom,n-1 [MVA] |  | 12.5 | 12.5 | 12.5 | 12.5 | 12.5 | 12.5 |  | 12.5 | 12.5
|  | Snom [MVA] |  | 25 | 25 | 25 | 25 | 25 | 25 |  | 25 | 25
|  | Gtrad [MVA] |  | 13.87 | 13.87 | 13.87 | 13.87 | 13.87 | 13.87 |  | 13.87 | 13.87
|  | Gtrad,rest [MVA] |  | 10 | 10 | 10 | 10 | 10 | 10 |  | 10 | 10
|  | Gflex [MVA] |  | 11.25 | 11.25 | 11.25 | 11.25 | 11.25 | 11.25 |  | 11.25 | 11.25
|  | Gflex,rest [MVA] |  | 11.25 | 11.25 | 11.25 | 11.25 | 11.25 | 11.25 |  | 11.25 | 11.25
|  | HS Kortsluitstroom [kA] |  | 7.01 | 7.01 | 7.01 | 7.01 | 7.01 | 7.01 |  | 7.01 | 7.01
LEUZE011PP0 | LEUZE | Smin_bruto 13/09/2020 14:00 van 8,28MVA |  | 2021 | 2022 | 2023 | 2024 | 2025 | 2026 |  | 2027 | 2028
|  | Gtrad Factor |  | 0.9 | 0.9 | 0.9 | 0.9 | 0.9 | 0.9 |  | 0.9 | 0.9
|  | Snom,n-1 [MVA] |  | 40 | 40 | 40 | 40 | 40 | 40 |  | 40 | 40
|  | Snom [MVA] |  | 80 | 80 | 80 | 80 | 80 | 80 |  | 80 | 80
|  | Gtrad [MVA] |  | 44.28 | 44.28 | 44.28 | 44.28 | 44.28 | 44.28 |  | 44.28 | 44.28
|  | Gtrad,rest [MVA] |  | -7.12 | -7.12 | -7.12 | -7.12 | -7.12 | -7.12 |  | -7.12 | -7.12
|  | Gflex [MVA] |  | 0 | 0 | 0 | 0 | 0 | 0 |  | 0 | 0
|  | Gflex,rest [MVA] |  | -43.72 | -43.72 | -43.72 | -43.72 | -43.72 | -43.72 |  | -43.72 | -43.72
|  | HS Kortsluitstroom [kA] |  | 9.89 | 9.89 | 9.89 | 9.89 | 9.89 | 9.89 |  | 9.89 | 9.89
Opmerking: Evaluation investissement raisonnable en cours
LICHT012PP1 | LICHTERVELDE BOLLESTRAAT CAB. 1 | Smin_bruto 20/07/2020 06:15 van 6,32MVA |  | 2021 | 2022 | 2023 | 2024 | 2025 | 2026 |  | 2027 | 2028
|  | Gtrad Factor |  | 0.9 | 0.9 | 0.9 | 0.9 | 0.9 | 0.9 |  | 0.9 | 0.9
|  | Snom,n-1 [MVA] |  | 25 | 25 | 25 | 25 | 25 | 25 |  | 25 | 25
|  | Snom [MVA] |  | 50 | 50 | 50 | 50 | 50 | 50 |  | 50 | 50
|  | Gtrad [MVA] |  | 28.82 | 28.82 | 28.82 | 28.82 | 28.82 | 28.82 |  | 28.82 | 28.82
|  | Gtrad,rest [MVA] |  | 11.71 | 11.71 | 11.71 | 11.71 | 11.71 | 11.71 |  | 11.71 | 11.71
|  | Gflex [MVA] |  | 0 | 0 | 0 | 0 | 0 | 0 |  | 0 | 0
|  | Gflex,rest [MVA] |  | 0 | 0 | 0 | 0 | 0 | 0 |  | 0 | 0
|  | HS Kortsluitstroom [kA] |  | 9.67 | 9.67 | 9.67 | 9.67 | 9.67 | 9.67 |  | 9.67 | 9.67
LICHT012PP2 | LICHTERVELDE BOLLESTRAAT CAB. 2 | Smin_bruto 19/07/2020 15:30 van 1,32MVA |  | 2021 | 2022 | 2023 | 2024 | 2025 | 2026 |  | 2027 | 2028
|  | Gtrad Factor |  | 0.9 | 0.9 | 0.9 | 0.9 | 0.9 | 0.9 |  | 0.9 | 0.9
|  | Snom,n-1 [MVA] |  | 18.75 | 18.75 | 18.75 | 18.75 | 18.75 | 18.75 |  | 18.75 | 18.75
|  | Snom [MVA] |  | 43.75 | 43.75 | 43.75 | 43.75 | 43.75 | 43.75 |  | 43.75 | 43.75
|  | Gtrad [MVA] |  | 18.19 | 18.19 | 18.19 | 18.19 | 18.19 | 18.19 |  | 18.19 | 18.19
|  | Gtrad,rest [MVA] |  | 13.27 | 13.27 | 13.27 | 13.27 | 13.27 | 13.27 |  | 13.27 | 13.27
|  | Gflex [MVA] |  | 0 | 0 | 0 | 0 | 0 | 0 |  | 0 | 0
|  | Gflex,rest [MVA] |  | 0 | 0 | 0 | 0 | 0 | 0 |  | 0 | 0
|  | HS Kortsluitstroom [kA] |  | 10.13 | 10.13 | 10.13 | 10.13 | 10.13 | 10.13 |  | 10.13 | 10.13
LIER 015PP1 | LIER | Smin_bruto 12/07/2020 04:00 van 11,49MVA |  | 2021 | 2022 | 2023 | 2024 | 2025 | 2026 |  | 2027 | 2028
|  | Gtrad Factor |  | 0.9 | 0.9 | 0.9 | 0.9 | 0.9 | 0.9 |  | 0.9 | 0.9
|  | Snom,n-1 [MVA] |  | 40 | 40 | 40 | 40 | 40 | 40 |  | 40 | 40
|  | Snom [MVA] |  | 80 | 80 | 80 | 80 | 80 | 80 |  | 80 | 80
|  | Gtrad [MVA] |  | 47.49 | 47.49 | 47.49 | 47.49 | 47.49 | 47.49 |  | 47.49 | 47.49
|  | Gtrad,rest [MVA] |  | 6.78 | 6.78 | 6.78 | 6.78 | 6.78 | 6.78 |  | 6.78 | 6.78
|  | Gflex [MVA] |  | 36 | 36 | 36 | 36 | 36 | 36 |  | 36 | 36
|  | Gflex,rest [MVA] |  | 24.66 | 24.66 | 24.66 | 24.66 | 24.66 | 24.66 |  | 24.66 | 24.66
|  | Gint [MVA] |  | 0 | 0 | 0 | 0 | 0 | 0 |  | 0 | 0
|  | Gint,rest [MVA] |  | -5.64 | -5.64 | -5.64 | -5.64 | -5.64 | -5.64 |  | -5.64 | -5.64
|  | HS Kortsluitstroom [kA] |  | 14.77 | 14.77 | 14.77 | 14.77 | 14.77 | 14.77 |  | 14.77 | 14.77
LIER 015PP2 | LIER CAB. PRODUCTIE | Smin_bruto 24/05/2020 23:15 van -1,35MVA |  | 2021 | 2022 | 2023 | 2024 | 2025 | 2026 |  | 2027 | 2028
|  | Gtrad Factor |  | 0.9 | 0.9 | 0.9 | 0.9 | 0.9 | 0.9 |  | 0.9 | 0.9
|  | Snom,n-1 [MVA] |  | 0 | 0 | 0 | 0 | 0 | 0 |  | 0 | 0
|  | Snom [MVA] |  | 50 | 50 | 50 | 50 | 50 | 50 |  | 50 | 50
|  | Gtrad [MVA] |  | 0 | 0 | 0 | 0 | 0 | 0 |  | 0 | 0
|  | Gtrad,rest [MVA] |  | -1.58 | -1.58 | -1.58 | -1.58 | -1.58 | -1.58 |  | -1.58 | -1.58
|  | Gflex [MVA] |  | 0 | 0 | 0 | 0 | 0 | 0 |  | 0 | 0
|  | Gflex,rest [MVA] |  | -2.5 | -2.5 | -2.5 | -2.5 | -2.5 | -2.5 |  | -2.5 | -2.5
|  | Gint [MVA] |  | 43.65 | 43.65 | 43.65 | 43.65 | 43.65 | 43.65 |  | 43.65 | 43.65
|  | Gint,rest [MVA] |  | -2.85 | -2.85 | -2.85 | -2.85 | -2.85 | -2.85 |  | -2.85 | -2.85
|  | HS Kortsluitstroom [kA] |  | 13.02 | 13.02 | 13.02 | 13.02 | 13.02 | 13.02 |  | 13.02 | 13.02
LILLA015PP0 | LILLO 36/15kV RECHTER OEVER | Smin_bruto 22/08/2020 12:45 van 3,64MVA |  | 2021 | 2022 | 2023 | 2024 | 2025 | 2026 |  | 2027 | 2028
|  | Gtrad Factor |  | 0.9 | 0.9 | 0.9 | 0.9 | 0.9 | 0.9 |  | 0.9 | 0.9
|  | Snom,n-1 [MVA] |  | 30 | 30 | 30 | 30 | 30 | 30 |  | 30 | 30
|  | Snom [MVA] |  | 60 | 60 | 60 | 60 | 60 | 60 |  | 60 | 60
|  | Gtrad [MVA] |  | 30.64 | 30.64 | 30.64 | 30.64 | 30.64 | 30.64 |  | 30.64 | 30.64
|  | Gtrad,rest [MVA] |  | 0.89 | 0.89 | 0.89 | 0.89 | 0.89 | 0.89 |  | 0.89 | 0.89
|  | Gflex [MVA] |  | 27 | 27 | 27 | 27 | 27 | 27 |  | 27 | 27
|  | Gflex,rest [MVA] |  | 27 | 27 | 27 | 27 | 27 | 27 |  | 27 | 27
|  | HS Kortsluitstroom [kA] |  | 17.35 | 17.35 | 17.35 | 17.35 | 17.35 | 17.35 |  | 17.35 | 17.35
LOKEH012PP1 | LOKEREN HEIRBRUGSTRAAT CAB. 1 | Smin_bruto 27/07/2020 04:00 van 1,39MVA |  | 2021 | 2022 | 2023 | 2024 | 2025 | 2026 |  | 2027 | 2028
|  | Gtrad Factor |  | 0.9 | 0.9 | 0.9 | 0.9 | 0.9 | 0.9 |  | 0.9 | 0.9
|  | Snom,n-1 [MVA] |  | 18.75 | 18.75 | 18.75 | 18.75 | 18.75 | 18.75 |  | 18.75 | 18.75
|  | Snom [MVA] |  | 37.5 | 37.5 | 37.5 | 37.5 | 37.5 | 37.5 |  | 37.5 | 37.5
|  | Gtrad [MVA] |  | 18.26 | 18.26 | 18.26 | 18.26 | 18.26 | 18.26 |  | 18.26 | 18.26
|  | Gtrad,rest [MVA] |  | 16.43 | 16.43 | 16.43 | 16.43 | 16.43 | 16.43 |  | 16.43 | 16.43
|  | Gflex [MVA] |  | 0 | 0 | 0 | 0 | 0 | 0 |  | 0 | 0
|  | Gflex,rest [MVA] |  | 0 | 0 | 0 | 0 | 0 | 0 |  | 0 | 0
|  | HS Kortsluitstroom [kA] |  | 11.84 | 11.84 | 11.84 | 11.84 | 11.84 | 11.84 |  | 11.84 | 11.84
LOKEH012PP2 | LOKEREN HEIRBRUGSTRAAT CAB. 2 | Smin_bruto 12/07/2020 04:00 van 4,30MVA |  | 2021 | 2022 | 2023 | 2024 | 2025 | 2026 |  | 2027 | 2028
|  | Gtrad Factor |  | 0.9 | 0.9 | 0.9 | 0.9 | 0.9 | 0.9 |  | 0.9 | 0.9
|  | Snom,n-1 [MVA] |  | 18.75 | 18.75 | 18.75 | 18.75 | 18.75 | 18.75 |  | 18.75 | 18.75
|  | Snom [MVA] |  | 43.75 | 43.75 | 43.75 | 43.75 | 43.75 | 43.75 |  | 43.75 | 43.75
|  | Gtrad [MVA] |  | 21.18 | 21.18 | 21.18 | 21.18 | 21.18 | 21.18 |  | 21.18 | 21.18
|  | Gtrad,rest [MVA] |  | 6.6 | 6.6 | 6.6 | 6.6 | 6.6 | 6.6 |  | 6.6 | 6.6
|  | Gflex [MVA] |  | 0 | 0 | 0 | 0 | 0 | 0 |  | 0 | 0
|  | Gflex,rest [MVA] |  | -3.19 | -3.19 | -3.19 | -3.19 | -3.19 | -3.19 |  | -3.19 | -3.19
|  | HS Kortsluitstroom [kA] |  | 11.84 | 11.84 | 11.84 | 11.84 | 11.84 | 11.84 |  | 11.84 | 11.84
LOKER030PP0 | LOKEREN VIJGENSTRAAT | Smin_bruto 08/09/2020 21:15 van -0,02MVA |  | 2021 | 2022 | 2023 | 2024 | 2025 | 2026 |  | 2027 | 2028
|  | Gtrad Factor |  | 0.9 | 0.9 | 0.9 | 0.9 | 0.9 | 0.9 |  | 0.9 | 0.9
|  | Snom,n-1 [MVA] |  | 0 | 0 | 0 | 0 | 0 | 0 |  | 0 | 0
|  | Snom [MVA] |  | 110 | 110 | 110 | 110 | 110 | 110 |  | 110 | 110
|  | Gtrad [MVA] |  | 0 | 0 | 0 | 0 | 0 | 0 |  | 0 | 0
|  | Gtrad,rest [MVA] |  | -12.7 | -12.7 | -12.7 | -12.7 | -12.7 | -12.7 |  | -12.7 | -12.7
|  | Gint [MVA] |  | 98.98 | 98.98 | 98.98 | 98.98 | 98.98 | 98.98 |  | 98.98 | 98.98
|  | Gint,rest [MVA] |  | 47.12 | 47.12 | 47.12 | 47.12 | 47.12 | 47.12 |  | 47.12 | 47.12
|  | HS Kortsluitstroom [kA] |  | 11 | 11 | 11 | 11 | 11 | 11 |  | 11 | 11
LOKEW012PP1 | LOKEREN WAASMUNSTER CAB. 1 | Smin_bruto 29/12/2020 03:45 van 2,19MVA |  | 2021 | 2022 | 2023 | 2024 | 2025 | 2026 |  | 2027 | 2028
|  | Gtrad Factor |  | 0.9 | 0.9 | 0.9 | 0.9 | 0.9 | 0.9 |  | 0.9 | 0.9
|  | Snom,n-1 [MVA] |  | 18.75 | 18.75 | 18.75 | 18.75 | 18.75 | 18.75 |  | 18.75 | 18.75
|  | Snom [MVA] |  | 37.5 | 37.5 | 37.5 | 37.5 | 37.5 | 37.5 |  | 37.5 | 37.5
|  | Gtrad [MVA] |  | 19.07 | 19.07 | 19.07 | 19.07 | 19.07 | 19.07 |  | 19.07 | 19.07
|  | Gtrad,rest [MVA] |  | 16.87 | 16.87 | 16.87 | 16.87 | 16.87 | 16.87 |  | 16.87 | 16.87
|  | Gflex [MVA] |  | 0 | 0 | 0 | 0 | 0 | 0 |  | 0 | 0
|  | Gflex,rest [MVA] |  | 0 | 0 | 0 | 0 | 0 | 0 |  | 0 | 0
|  | HS Kortsluitstroom [kA] |  | 10.25 | 10.25 | 10.25 | 10.25 | 10.25 | 10.25 |  | 10.25 | 10.25
LOKEW012PP2 | LOKEREN WAASMUNSTER CAB. 2 | Smin_bruto 27/07/2020 01:45 van 2,56MVA |  | 2021 | 2022 | 2023 | 2024 | 2025 | 2026 |  | 2027 | 2028
|  | Gtrad Factor |  | 0.9 | 0.9 | 0.9 | 0.9 | 0.9 | 0.9 |  | 0.9 | 0.9
|  | Snom,n-1 [MVA] |  | 18.75 | 18.75 | 18.75 | 18.75 | 18.75 | 18.75 |  | 18.75 | 18.75
|  | Snom [MVA] |  | 43.75 | 43.75 | 43.75 | 43.75 | 43.75 | 43.75 |  | 43.75 | 43.75
|  | Gtrad [MVA] |  | 19.44 | 19.44 | 19.44 | 19.44 | 19.44 | 19.44 |  | 19.44 | 19.44
|  | Gtrad,rest [MVA] |  | 11.15 | 11.15 | 11.15 | 11.15 | 11.15 | 11.15 |  | 11.15 | 11.15
|  | Gflex [MVA] |  | 0 | 0 | 0 | 0 | 0 | 0 |  | 0 | 0
|  | Gflex,rest [MVA] |  | 0 | 0 | 0 | 0 | 0 | 0 |  | 0 | 0
|  | HS Kortsluitstroom [kA] |  | 10.25 | 10.25 | 10.25 | 10.25 | 10.25 | 10.25 |  | 10.25 | 10.25
LOMBA011PP0 | LOMBARDSIJDE | Smin_bruto 04/06/2020 04:15 van 5,06MVA |  | 2021 | 2022 | 2023 | 2024 | 2025 | 2026 |  | 2027 | 2028
|  | Gtrad Factor |  | 0.9 | 0.9 | 0.9 | 0.9 | 0.9 | 0.9 |  | 0.9 | 0.9
|  | Snom,n-1 [MVA] |  | 25 | 25 | 25 | 25 | 25 | 25 |  | 25 | 25
|  | Snom [MVA] |  | 50 | 50 | 50 | 50 | 50 | 50 |  | 50 | 50
|  | Gtrad [MVA] |  | 27.56 | 27.56 | 27.56 | 27.56 | 27.56 | 27.56 |  | 27.56 | 27.56
|  | Gtrad,rest [MVA] |  | 19.48 | 19.48 | 19.48 | 19.48 | 19.48 | 19.48 |  | 19.48 | 19.48
|  | Gflex [MVA] |  | 22.5 | 22.5 | 22.5 | 22.5 | 22.5 | 22.5 |  | 22.5 | 22.5
|  | Gflex,rest [MVA] |  | 22.5 | 22.5 | 22.5 | 22.5 | 22.5 | 22.5 |  | 22.5 | 22.5
|  | HS Kortsluitstroom [kA] |  | 10.61 | 10.61 | 10.61 | 10.61 | 10.61 | 10.61 |  | 10.61 | 10.61
LOMME010PP1 | LOMMEL 10kV | Smin_bruto 23/03/2020 02:30 van 13,12MVA |  | 2021 | 2022 | 2023 | 2024 | 2025 | 2026 |  | 2027 | 2028
|  | Gtrad Factor |  | 0.9 | 0.9 | 0.9 | 0.9 | 0.9 | 0.9 |  | 0.9 | 0.9
|  | Snom,n-1 [MVA] |  | 50 | 50 | 50 | 50 | 50 | 50 |  | 50 | 50
|  | Snom [MVA] |  | 110 | 110 | 110 | 110 | 110 | 110 |  | 110 | 110
|  | Gtrad [MVA] |  | 58.12 | 58.12 | 58.12 | 58.12 | 58.12 | 58.12 |  | 58.12 | 58.12
|  | Gtrad,rest [MVA] |  | 3.14 | 3.14 | 3.14 | 3.14 | 3.14 | 3.14 |  | 3.14 | 3.14
|  | Gflex [MVA] |  | 0 | 0 | 0 | 0 | 0 | 0 |  | 0 | 0
|  | Gflex,rest [MVA] |  | -8.5 | -8.5 | -8.5 | -8.5 | -8.5 | -8.5 |  | -8.5 | -8.5
|  | HS Kortsluitstroom [kA] |  | 21.36 | 21.36 | 21.36 | 21.36 | 21.36 | 21.36 |  | 21.36 | 21.36
LOMME026PP1 | LOMMEL 26kV | Smin_bruto 25/10/2020 02:15 van 6,67MVA |  | 2021 | 2022 | 2023 | 2024 | 2025 | 2026 |  | 2027 | 2028
|  | Gtrad Factor |  | 0.9 | 0.9 | 0.9 | 0.9 | 0.9 | 0.9 |  | 0.9 | 0.9
|  | Snom,n-1 [MVA] |  | 80 | 80 | 80 | 80 | 80 | 80 |  | 80 | 80
|  | Snom [MVA] |  | 160 | 160 | 160 | 160 | 160 | 160 |  | 160 | 160
|  | Gtrad [MVA] |  | 78.67 | 78.67 | 78.67 | 78.67 | 78.67 | 78.67 |  | 78.67 | 78.67
|  | Gtrad,rest [MVA] |  | 10.06 | 10.06 | 10.06 | 10.06 | 10.06 | 10.06 |  | 10.06 | 10.06
|  | Gflex [MVA] |  | 0 | 0 | 0 | 0 | 0 | 0 |  | 0 | 0
|  | Gflex,rest [MVA] |  | -30.43 | -30.43 | -30.43 | -30.43 | -30.43 | -30.43 |  | -30.43 | -30.43
|  | HS Kortsluitstroom [kA] |  | 11 | 11 | 11 | 11 | 11 | 11 |  | 11 | 11
LUMME010PP0 | LUMMEN (INTER-ENERGA) | Smin_bruto 13/04/2020 07:15 van 7,72MVA |  | 2021 | 2022 | 2023 | 2024 | 2025 | 2026 |  | 2027 | 2028
|  | Gtrad Factor |  | 0.9 | 0.9 | 0.9 | 0.9 | 0.9 | 0.9 |  | 0.9 | 0.9
|  | Snom,n-1 [MVA] |  | 52 | 52 | 52 | 52 | 52 | 52 |  | 52 | 52
|  | Snom [MVA] |  | 104 | 104 | 104 | 104 | 104 | 104 |  | 104 | 104
|  | Gtrad [MVA] |  | 54.52 | 54.52 | 54.52 | 54.52 | 54.52 | 54.52 |  | 54.52 | 54.52
|  | Gtrad,rest [MVA] |  | 8.44 | 8.44 | 8.44 | 8.44 | 8.44 | 8.44 |  | 8.44 | 8.44
|  | Gflex [MVA] |  | 0 | 0 | 0 | 0 | 0 | 0 |  | 0 | 0
|  | Gflex,rest [MVA] |  | 0 | 0 | 0 | 0 | 0 | 0 |  | 0 | 0
|  | HS Kortsluitstroom [kA] |  | 17.38 | 17.38 | 17.38 | 17.38
MAASE010PP0 | MAASEIK (INTER-ENERGA) | Smin_bruto 28/08/2020 14:45 van 9,57MVA |  | 2021 | 2022 | 2023 | 2024 | 2025 | 2026 |  | 2027 | 2028
|  | Gtrad Factor |  | 0.9 | 0.9 | 0.9 | 0.9 | 0.9 | 0.9 |  | 0.9 | 0.9
|  | Snom,n-1 [MVA] |  | 50 | 50 | 50 | 50 | 50 | 50 |  | 50 | 50
|  | Snom [MVA] |  | 100 | 100 | 100 | 100 | 100 | 100 |  | 100 | 100
|  | Gtrad [MVA] |  | 54.57 | 54.57 | 54.57 | 54.57 | 54.57 | 54.57 |  | 54.57 | 54.57
|  | Gtrad,rest [MVA] |  | 16.01 | 16.01 | 16.01 | 16.01 | 16.01 | 16.01 |  | 16.01 | 16.01
|  | Gflex [MVA] |  | 0 | 0 | 0 | 0 | 0 | 0 |  | 0 | 0
|  | Gflex,rest [MVA] |  | 0 | 0 | 0 | 0 | 0 | 0 |  | 0 | 0
|  | HS Kortsluitstroom [kA] |  | 17.31 | 17.31 | 17.31 | 17.31 | 17.31 | 17.31 |  | 17.31 | 17.31
MAASM010PP0 | MAASMECHELEN (INTER-ENERGA) | Smin_bruto 01/05/2020 11:15 van 5,43MVA |  | 2021 | 2022 | 2023 | 2024 | 2025 | 2026 |  | 2027 | 2028
|  | Gtrad Factor |  | 0.9 | 0.9 | 0.9 | 0.9 | 0.9 | 0.9 |  | 0.9 | 0.9
|  | Snom,n-1 [MVA] |  | 40 | 40 | 40 | 40 | 40 | 40 |  | 40 | 40
|  | Snom [MVA] |  | 60 | 60 | 60 | 60 | 60 | 60 |  | 60 | 60
|  | Gtrad [MVA] |  | 41.43 | 41.43 | 41.43 | 41.43 | 41.43 | 41.43 |  | 41.43 | 41.43
|  | Gtrad,rest [MVA] |  | 15.75 | 15.75 | 15.75 | 15.75 | 15.75 | 15.75 |  | 15.75 | 15.75
|  | Gflex [MVA] |  | 0 | 0 | 0 | 0 | 0 | 0 |  | 0 | 0
|  | Gflex,rest [MVA] |  | 0 | 0 | 0 | 0 | 0 | 0 |  | 0 | 0
|  | HS Kortsluitstroom [kA] |  | 17.83 | 17.83 | 17.83 | 17.83 | 17.83 | 17.83 |  | 17.83 | 17.83
MACHE011PP0 | MACHELEN | Smin_bruto 11/07/2020 04:00 van 12,18MVA |  | 2021 | 2022 | 2023 | 2024 | 2025 | 2026 |  | 2027 | 2028
|  | Gtrad Factor |  | 0.9 | 0.9 | 0.9 | 0.9 | 0.9 | 0.9 |  | 0.9 | 0.9
|  | Snom,n-1 [MVA] |  | 50 | 50 | 50 | 50 | 50 | 50 |  | 50 | 50
|  | Snom [MVA] |  | 100 | 100 | 100 | 100 | 100 | 100 |  | 100 | 100
|  | Gtrad [MVA] |  | 57.18 | 57.18 | 57.18 | 57.18 | 57.18 | 57.18 |  | 57.18 | 57.18
|  | Gtrad,rest [MVA] |  | 38.53 | 38.53 | 38.53 | 38.53 | 38.53 | 38.53 |  | 38.53 | 38.53
|  | Gflex [MVA] |  | 0 | 0 | 0 | 0 | 0 | 0 |  | 0 | 0
|  | Gflex,rest [MVA] |  | 0 | 0 | 0 | 0 | 0 | 0 |  | 0 | 0
|  | HS Kortsluitstroom [kA] |  | 18.65 | 18.65 | 18.65 | 18.65 | 18.65 | 18.65 |  | 18.65 | 18.65
MALLE015PP0 | MALLE | Smin_bruto 08/07/2020 03:00 van 10,91MVA |  | 2021 | 2022 | 2023 | 2024 | 2025 | 2026 |  | 2027 | 2028
|  | Gtrad Factor |  | 0.75 | 0.75 | 0.75 | 0.75 | 0.75 | 0.75 |  | 0.75 | 0.75
|  | Snom,n-1 [MVA] |  | 50 | 50 | 50 | 50 | 50 | 50 |  | 50 | 50
|  | Snom [MVA] |  | 100 | 100 | 100 | 100 | 100 | 100 |  | 100 | 100
|  | Gtrad [MVA] |  | 48.41 | 48.41 | 48.41 | 48.41 | 48.41 | 48.41 |  | 48.41 | 48.41
|  | Gtrad,rest [MVA] |  | 17.39 | 17.39 | 17.39 | 17.39 | 17.39 | 17.39 |  | 17.39 | 17.39
|  | Gflex [MVA] |  | 37.5 | 37.5 | 37.5 | 37.5 | 37.5 | 37.5 |  | 37.5 | 37.5
|  | Gflex,rest [MVA] |  | 37.5 | 37.5 | 37.5 | 37.5 | 37.5 | 37.5 |  | 37.5 | 37.5
|  | HS Kortsluitstroom [kA] |  | 17.03 | 17.03 | 17.03 | 17.03 | 17.03 | 17.03 |  | 17.03 | 17.03
Opmerking: Gtradfactor = 0,75 omwille van het aanwezige beveiligingssysteem in dit configuratietype.
MARKE010PP0 | MARKE | Smin_bruto 25/07/2020 04:30 van 4,09MVA |  | 2021 | 2022 | 2023 | 2024 | 2025 | 2026 |  | 2027 | 2028
|  | Gtrad Factor |  | 0.9 | 0.9 | 0.9 | 0.9 | 0.9 | 0.9 |  | 0.9 | 0.9
|  | Snom,n-1 [MVA] |  | 25 | 25 | 25 | 25 | 25 | 25 |  | 25 | 25
|  | Snom [MVA] |  | 50 | 50 | 50 | 50 | 50 | 50 |  | 50 | 50
|  | Gtrad [MVA] |  | 26.59 | 26.59 | 26.59 | 26.59 | 26.59 | 26.59 |  | 26.59 | 26.59
|  | Gtrad,rest [MVA] |  | 17.51 | 17.51 | 17.51 | 17.51 | 17.51 | 17.51 |  | 17.51 | 17.51
|  | Gflex [MVA] |  | 22.5 | 22.5 | 22.5 | 22.5 | 22.5 | 22.5 |  | 22.5 | 22.5
|  | Gflex,rest [MVA] |  | 22.5 | 22.5 | 22.5 | 22.5 | 22.5 | 22.5 |  | 22.5 | 22.5
|  | HS Kortsluitstroom [kA] |  | 10.8 | 10.8 | 10.8 | 10.8 | 10.8 | 10.8 |  | 10.8 | 10.8
MARLY011PP0 | MARLY | Smin_bruto 30/08/2020 06:45 van 9,06MVA |  | 2021 | 2022 | 2023 | 2024 | 2025 | 2026 |  | 2027 | 2028
|  | Gtrad Factor |  | 0.9 | 0.9 | 0.9 | 0.9 | 0.9 | 0.9 |  | 0.9 | 0.9
|  | Snom,n-1 [MVA] |  | 25 | 25 | 25 | 25 | 25 | 25 |  | 25 | 25
|  | Snom [MVA] |  | 59.8 | 59.8 | 50 | 50 | 50 | 50 |  | 50 | 50
|  | Gtrad [MVA] |  | 31.56 | 31.56 | 31.56 | 31.56 | 31.56 | 31.56 |  | 31.56 | 31.56
|  | Gtrad,rest [MVA] |  | 21.51 | 21.51 | 21.51 | 21.51 | 21.51 | 21.51 |  | 21.51 | 21.51
|  | Gflex [MVA] |  | 0 | 0 | 0 | 0 | 0 | 0 |  | 0 | 0
|  | Gflex,rest [MVA] |  | 0 | 0 | 0 | 0 | 0 | 0 |  | 0 | 0
|  | HS Kortsluitstroom [kA] |  | 11.25 | 11.25 | 10.96 | 10.96 | 10.96 | 10.96 |  | 10.96 | 10.96
MECHL010PP1 | MECHELEN CAB. 1 | Smin_bruto 09/09/2020 03:15 van 11,27MVA |  | 2021 | 2022 | 2023 | 2024 | 2025 | 2026 |  | 2027 | 2028
|  | Gtrad Factor |  | 0.9 | 0.9 | 0.9 | 0.9 | 0.9 | 0.9 |  | 0.9 | 0.9
|  | Snom,n-1 [MVA] |  | 40 | 40 | 40 | 40 | 40 | 40 |  | 40 | 40
|  | Snom [MVA] |  | 80 | 80 | 80 | 80 | 80 | 80 |  | 80 | 80
|  | Gtrad [MVA] |  | 47.27 | 47.27 | 47.27 | 47.27 | 47.27 | 47.27 |  | 47.27 | 47.27
|  | Gtrad,rest [MVA] |  | 30.44 | 30.44 | 30.44 | 30.44 | 30.44 | 30.44 |  | 30.44 | 30.44
|  | Gflex [MVA] |  | 0 | 0 | 0 | 0 | 0 | 0 |  | 0 | 0
|  | Gflex,rest [MVA] |  | 0 | 0 | 0 | 0 | 0 | 0 |  | 0 | 0
|  | HS Kortsluitstroom [kA] |  | 19.35 | 19.35 | 19.35 | 19.35 | 19.35 | 19.35 |  | 19.35 | 19.35
MECHL010PP2 | MECHELEN CAB. 2 | Smin_bruto 12/09/2020 07:30 van 9,85MVA |  | 2021 | 2022 | 2023 | 2024 | 2025 | 2026 |  | 2027 | 2028
|  | Gtrad Factor |  | 0.9 | 0.9 | 0.9 | 0.9 | 0.9 | 0.9 |  | 0.9 | 0.9
|  | Snom,n-1 [MVA] |  | 40 | 40 | 40 | 40 | 40 | 40 |  | 40 | 40
|  | Snom [MVA] |  | 80 | 80 | 80 | 80 | 80 | 80 |  | 80 | 80
|  | Gtrad [MVA] |  | 45.85 | 45.85 | 45.85 | 45.85 | 45.85 | 45.85 |  | 45.85 | 45.85
|  | Gtrad,rest [MVA] |  | 38.96 | 38.96 | 38.96 | 38.96 | 38.96 | 38.96 |  | 38.96 | 38.96
|  | Gflex [MVA] |  | 0 | 0 | 0 | 0 | 0 | 0 |  | 0 | 0
|  | Gflex,rest [MVA] |  | 0 | 0 | 0 | 0 | 0 | 0 |  | 0 | 0
|  | HS Kortsluitstroom [kA] |  | 19.36 | 19.36 | 19.36 | 19.36 | 19.36 | 19.36 |  | 19.36 | 19.36
MECHL010PP3 | MECHELEN CAB. 3 | Smin_bruto 01/06/2020 04:45 van 8,50MVA |  | 2021 | 2022 | 2023 | 2024 | 2025 | 2026 |  | 2027 | 2028
|  | Gtrad Factor |  | 0.9 | 0.9 | 0.9 | 0.9 | 0.9 | 0.9 |  | 0.9 | 0.9
|  | Snom,n-1 [MVA] |  | 40 | 40 | 40 | 40 | 40 | 40 |  | 40 | 40
|  | Snom [MVA] |  | 80 | 80 | 80 | 80 | 80 | 80 |  | 80 | 80
|  | Gtrad [MVA] |  | 44.5 | 44.5 | 44.5 | 44.5 | 44.5 | 44.5 |  | 44.5 | 44.5
|  | Gtrad,rest [MVA] |  | 13.42 | 13.42 | 13.42 | 13.42 | 13.42 | 13.42 |  | 13.42 | 13.42
|  | Gflex [MVA] |  | 0 | 0 | 0 | 0 | 0 | 0 |  | 0 | 0
|  | Gflex,rest [MVA] |  | 0 | 0 | 0 | 0 | 0 | 0 |  | 0 | 0
|  | HS Kortsluitstroom [kA] |  | 19.35 | 19.35 | 19.35 | 19.35 | 19.35 | 19.35 |  | 19.35 | 19.35
MEERH015PP0 | MEERHOUT 15kV | Smin_bruto 05/04/2020 16:15 van 2,60MVA |  | 2021 | 2022 | 2023 | 2024 | 2025 | 2026 |  | 2027 | 2028
|  | Gtrad Factor |  | 0.9 | 0.9 | 0.9 | 0.9 | 0.9 | 0.9 |  | 0.9 | 0.9
|  | Snom,n-1 [MVA] |  | 50 | 50 | 50 | 50 | 50 | 50 |  | 50 | 50
|  | Snom [MVA] |  | 100 | 100 | 100 | 100 | 100 | 100 |  | 100 | 100
|  | Gtrad [MVA] |  | 47.6 | 47.6 | 47.6 | 47.6 | 47.6 | 47.6 |  | 47.6 | 47.6
|  | Gtrad,rest [MVA] |  | 17.65 | 17.65 | 17.65 | 17.65 | 17.65 | 17.65 |  | 17.65 | 17.65
|  | Gflex [MVA] |  | 45 | 45 | 45 | 45 | 45 | 45 |  | 45 | 45
|  | Gflex,rest [MVA] |  | 40.6 | 40.6 | 40.6 | 40.6 | 40.6 | 40.6 |  | 40.6 | 40.6
|  | HS Kortsluitstroom [kA] |  | 12.27 | 12.27 | 12.27 | 12.27 | 12.27 | 12.27 |  | 12.27 | 12.27
MERCH015PP0 | MERCHTEM | Smin_bruto 21/06/2020 03:00 van 9,19MVA |  | 2021 | 2022 | 2023 | 2024 | 2025 | 2026 |  | 2027 | 2028
|  | Gtrad Factor |  | 0.9 | 0.9 | 0.9 | 0.9 | 0.9 | 0.9 |  | 0.9 | 0.9
|  | Snom,n-1 [MVA] |  | 40 | 40 | 40 | 40 | 40 | 40 |  | 40 | 40
|  | Snom [MVA] |  | 90 | 90 | 90 | 90 | 90 | 90 |  | 90 | 90
|  | Gtrad [MVA] |  | 45.19 | 45.19 | 45.19 | 45.19 | 45.19 | 45.19 |  | 45.19 | 45.19
|  | Gtrad,rest [MVA] |  | 19.49 | 19.49 | 19.49 | 19.49 | 19.49 | 19.49 |  | 19.49 | 19.49
|  | Gflex [MVA] |  | 0 | 0 | 0 | 0 | 0 | 0 |  | 0 | 0
|  | Gflex,rest [MVA] |  | 0 | 0 | 0 | 0 | 0 | 0 |  | 0 | 0
|  | HS Kortsluitstroom [kA] |  | 12.38 | 12.38 | 12.38 | 12.38 | 12.38 | 12.38 |  | 12.38 | 12.38
MERCL011PP0 | MERCATORLAAN | Smin_bruto 10/09/2020 03:30 van 7,42MVA |  | 2021 | 2022 | 2023 | 2024 | 2025 | 2026 |  | 2027 | 2028
|  | Gtrad Factor |  | 0.9 | 0.9 | 0.9 | 0.9 | 0.9 | 0.9 |  | 0.9 | 0.9
|  | Snom,n-1 [MVA] |  | 30 | 30 | 30 | 30 | 30 | 30 |  | 30 | 30
|  | Snom [MVA] |  | 91.6 | 91.6 | 91.6 | 91.6 | 91.6 | 91.6 |  | 91.6 | 91.6
|  | Gtrad [MVA] |  | 34.42 | 34.42 | 34.42 | 34.42 | 34.42 | 34.42 |  | 34.42 | 34.42
|  | Gtrad,rest [MVA] |  | 29.96 | 29.96 | 29.96 | 29.96 | 29.96 | 29.96 |  | 29.96 | 29.96
|  | Gflex [MVA] |  | 58.6 | 58.6 | 58.6 | 58.6 | 58.6 | 58.6 |  | 58.6 | 58.6
|  | Gflex,rest [MVA] |  | 58.6 | 58.6 | 58.6 | 58.6 | 58.6 | 58.6 |  | 58.6 | 58.6
|  | HS Kortsluitstroom [kA] |  | 12.94 | 12.94 | 12.94 | 12.94 | 12.94 | 12.94 |  | 12.94 | 12.94
MEREL012PP1 | MERELBEKE CAB. 1 | Smin_bruto 18/05/2020 04:15 van 6,70MVA |  | 2021 | 2022 | 2023 | 2024 | 2025 | 2026 |  | 2027 | 2028
|  | Gtrad Factor |  | 0.9 | 0.9 | 0.9 | 0.9 | 0.9 | 0.9 |  | 0.9 | 0.9
|  | Snom,n-1 [MVA] |  | 25 | 25 | 25 | 25 | 25 | 25 |  | 25 | 25
|  | Snom [MVA] |  | 50 | 50 | 50 | 50 | 50 | 50 |  | 50 | 50
|  | Gtrad [MVA] |  | 29.2 | 29.2 | 29.2 | 29.2 | 29.2 | 29.2 |  | 29.2 | 29.2
|  | Gtrad,rest [MVA] |  | 19.64 | 19.64 | 19.64 | 19.64 | 19.64 | 19.64 |  | 19.64 | 19.64
|  | Gflex [MVA] |  | 0 | 0 | 0 | 0 | 0 | 0 |  | 0 | 0
|  | Gflex,rest [MVA] |  | 0 | 0 | 0 | 0 | 0 | 0 |  | 0 | 0
|  | HS Kortsluitstroom [kA] |  | 10.46 | 10.46 | 10.46 | 10.46 | 10.46 | 10.46 |  | 10.46 | 10.46
MEREL012PP2 | MERELBEKE CAB. 2 | Smin_bruto 29/03/2020 07:30 van 7,07MVA |  | 2021 | 2022 | 2023 | 2024 | 2025 | 2026 |  | 2027 | 2028
|  | Gtrad Factor |  | 0.9 | 0.9 | 0.9 | 0.9 | 0.9 | 0.9 |  | 0.9 | 0.9
|  | Snom,n-1 [MVA] |  | 25 | 25 | 25 | 25 | 25 | 25 |  | 25 | 25
|  | Snom [MVA] |  | 50 | 50 | 50 | 50 | 50 | 50 |  | 50 | 50
|  | Gtrad [MVA] |  | 29.57 | 29.57 | 29.57 | 29.57 | 29.57 | 29.57 |  | 29.57 | 29.57
|  | Gtrad,rest [MVA] |  | 22.5 | 22.5 | 22.5 | 22.5 | 22.5 | 22.5 |  | 22.5 | 22.5
|  | Gflex [MVA] |  | 0 | 0 | 0 | 0 | 0 | 0 |  | 0 | 0
|  | Gflex,rest [MVA] |  | 0 | 0 | 0 | 0 | 0 | 0 |  | 0 | 0
|  | HS Kortsluitstroom [kA] |  | 10.21 | 10.21 | 10.21 | 10.21 | 10.21 | 10.21 |  | 10.21 | 10.21
MERKS015PP3 | MERKSEM TFO 3 + TFO 7 | Smin_bruto 18/05/2020 06:00 van 10,36MVA |  | 2021 | 2022 | 2023 | 2024 | 2025 | 2026 |  | 2027 | 2028
|  | Gtrad Factor |  | 0.9 | 0.9 | 0.9 | 0.9 | 0.9 | 0.9 |  | 0.9 | 0.9
|  | Snom,n-1 [MVA] |  | 50 | 50 | 50 | 50 | 50 | 50 |  | 50 | 50
|  | Snom [MVA] |  | 100 | 100 | 100 | 100 | 100 | 100 |  | 100 | 100
|  | Gtrad [MVA] |  | 55.36 | 55.36 | 55.36 | 55.36 | 55.36 | 55.36 |  | 55.36 | 55.36
|  | Gtrad,rest [MVA] |  | 50.97 | 50.97 | 50.97 | 50.97 | 50.97 | 50.97 |  | 50.97 | 50.97
|  | Gflex [MVA] |  | 0 | 0 | 0 | 0 | 0 | 0 |  | 0 | 0
|  | Gflex,rest [MVA] |  | 0 | 0 | 0 | 0 | 0 | 0 |  | 0 | 0
|  | HS Kortsluitstroom [kA] |  | 13.06 | 13.06 | 13.06 | 13.06 | 13.06 | 13.06 |  | 13.06 | 13.06
MERKS015PP4 | MERKSEM TFO 4 | Smin_bruto 04/10/2020 04:45 van 9,98MVA |  | 2021 | 2022 | 2023 | 2024 | 2025 | 2026 |  | 2027 | 2028
|  | Gtrad Factor |  | 0.9 | 0.9 | 0.9 | 0.9 | 0.9 | 0.9 |  | 0.9 | 0.9
|  | Snom,n-1 [MVA] |  | 50 | 50 | 50 | 50 | 50 | 50 |  | 50 | 50
|  | Snom [MVA] |  | 100 | 100 | 100 | 100 | 100 | 100 |  | 100 | 100
|  | Gtrad [MVA] |  | 54.98 | 54.98 | 54.98 | 54.98 | 54.98 | 54.98 |  | 54.98 | 54.98
|  | Gtrad,rest [MVA] |  | 48.88 | 48.88 | 48.88 | 48.88 | 48.88 | 48.88 |  | 48.88 | 48.88
|  | Gflex [MVA] |  | 0 | 0 | 0 | 0 | 0 | 0 |  | 0 | 0
|  | Gflex,rest [MVA] |  | -5.5 | -5.5 | -5.5 | -5.5 | -5.5 | -5.5 |  | -5.5 | -5.5
|  | HS Kortsluitstroom [kA] |  | 13.06 | 13.06 | 13.06 | 13.06 | 13.06 | 13.06 |  | 13.06 | 13.06
MERKS015PP5 | MERKSEM TFO 5 | Smin_bruto 30/08/2020 02:00 van 11,53MVA |  | 2021 | 2022 | 2023 | 2024 | 2025 | 2026 |  | 2027 | 2028
|  | Gtrad Factor |  | 0.9 | 0.9 | 0.9 | 0.9 | 0.9 | 0.9 |  | 0.9 | 0.9
|  | Snom,n-1 [MVA] |  | 50 | 50 | 50 | 50 | 50 | 50 |  | 50 | 50
|  | Snom [MVA] |  | 100 | 100 | 100 | 100 | 100 | 100 |  | 100 | 100
|  | Gtrad [MVA] |  | 56.53 | 56.53 | 56.53 | 56.53 | 56.53 | 56.53 |  | 56.53 | 56.53
|  | Gtrad,rest [MVA] |  | 43.24 | 43.24 | 43.24 | 43.24 | 43.24 | 43.24 |  | 43.24 | 43.24
|  | Gflex [MVA] |  | 0 | 0 | 0 | 0 | 0 | 0 |  | 0 | 0
|  | Gflex,rest [MVA] |  | 0 | 0 | 0 | 0 | 0 | 0 |  | 0 | 0
|  | HS Kortsluitstroom [kA] |  | 13.06 | 13.06 | 13.06 | 13.06 | 13.06 | 13.06 |  | 13.06 | 13.06
MEWST015PP0 | MENEN WEST | Smin_bruto 31/07/2020 05:15 van 8,67MVA |  | 2021 | 2022 | 2023 | 2024 | 2025 | 2026 |  | 2027 | 2028
|  | Gtrad Factor |  | 0.9 | 0.9 | 0.9 | 0.9 | 0.9 | 0.9 |  | 0.9 | 0.9
|  | Snom,n-1 [MVA] |  | 40 | 40 | 40 | 40 | 40 | 40 |  | 40 | 40
|  | Snom [MVA] |  | 80 | 80 | 80 | 80 | 80 | 80 |  | 80 | 80
|  | Gtrad [MVA] |  | 44.67 | 44.67 | 44.67 | 44.67 | 44.67 | 44.67 |  | 44.67 | 44.67
|  | Gtrad,rest [MVA] |  | 7.37 | 7.37 | 7.37 | 7.37 | 7.37 | 7.37 |  | 7.37 | 7.37
|  | Gflex [MVA] |  | 0 | 0 | 0 | 0 | 0 | 0 |  | 0 | 0
|  | Gflex,rest [MVA] |  | -7.5 | -7.5 | -7.5 | -7.5 | -7.5 | -7.5 |  | -7.5 | -7.5
|  | HS Kortsluitstroom [kA] |  | 14.15 | 14.15 | 14.15 | 14.15 | 14.15 | 14.15 |  | 14.15 | 14.15
MIDDE011PP0 | MIDDELKERKE WVEM | Smin_bruto 22/05/2020 03:45 van 3,12MVA |  | 2021 | 2022 | 2023 | 2024 | 2025 | 2026 |  | 2027 | 2028
|  | Gtrad Factor |  | 0.9 | 0.9 | 0.9 | 0.9 | 0.9 | 0.9 |  | 0.9 | 0.9
|  | Snom,n-1 [MVA] |  | 18.75 | 18.75 | 18.75 | 18.75 | 18.75 | 18.75 |  | 18.75 | 18.75
|  | Snom [MVA] |  | 43.75 | 43.75 | 43.75 | 43.75 | 43.75 | 43.75 |  | 43.75 | 43.75
|  | Gtrad [MVA] |  | 19.99 | 19.99 | 19.99 | 19.99 | 19.99 | 19.99 |  | 19.99 | 19.99
|  | Gtrad,rest [MVA] |  | 18.3 | 18.3 | 18.3 | 18.3 | 18.3 | 18.3 |  | 18.3 | 18.3
|  | Gflex [MVA] |  | 22.5 | 22.5 | 22.5 | 22.5 | 22.5 | 22.5 |  | 22.5 | 22.5
|  | Gflex,rest [MVA] |  | 22.5 | 22.5 | 22.5 | 22.5 | 22.5 | 22.5 |  | 22.5 | 22.5
|  | HS Kortsluitstroom [kA] |  | 10.13 | 10.13 | 10.13 | 10.13 | 10.13 | 10.13 |  | 10.13 | 10.13
MOL 015PP0 | MOL 15kV | Smin_bruto 13/07/2020 01:30 van 20,67MVA |  | 2021 | 2022 | 2023 | 2024 | 2025 | 2026 |  | 2027 | 2028
|  | Gtrad Factor |  | 0.9 | 0.9 | 0.9 | 0.9 | 0.9 | 0.9 |  | 0.9 | 0.9
|  | Snom,n-1 [MVA] |  | 100 | 100 | 100 | 100 | 100 | 100 |  | 100 | 100
|  | Snom [MVA] |  | 150 | 150 | 150 | 150 | 150 | 150 |  | 150 | 150
|  | Gtrad [MVA] |  | 110.67 | 110.67 | 110.67 | 110.67 | 110.67 | 110.67 |  | 110.67 | 110.67
|  | Gtrad,rest [MVA] |  | 40.31 | 40.31 | 40.31 | 40.31 | 40.31 | 40.31 |  | 40.31 | 40.31
|  | Gflex [MVA] |  | 0 | 0 | 0 | 0 | 0 | 0 |  | 0 | 0
|  | Gflex,rest [MVA] |  | 0 | 0 | 0 | 0 | 0 | 0 |  | 0 | 0
|  | Gint [MVA] |  | 0 | 0 | 0 | 0 | 0 | 0 |  | 0 | 0
|  | Gint,rest [MVA] |  | -26.2 | -26.2 | -26.2 | -26.2 | -26.2 | -26.2 |  | -26.2 | -26.2
|  | HS Kortsluitstroom [kA] |  | 17.26 | 17.26 | 17.26 | 17.26 | 17.26 | 17.26 |  | 17.26 | 17.26
MORTS015PP2 | MORTSEL B | Smin_bruto 20/10/2020 23:30 van 11,37MVA |  | 2021 | 2022 | 2023 | 2024 | 2025 | 2026 |  | 2027 | 2028
|  | Gtrad Factor |  | 0.9 | 0.9 | 0.9 | 0.9 | 0.9 | 0.9 |  | 0.9 | 0.9
|  | Snom,n-1 [MVA] |  | 50 | 50 | 50 | 50 | 50 | 50 |  | 50 | 50
|  | Snom [MVA] |  | 100 | 100 | 100 | 100 | 100 | 100 |  | 100 | 100
|  | Gtrad [MVA] |  | 56.37 | 56.37 | 56.37 | 56.37 | 56.37 | 56.37 |  | 56.37 | 56.37
|  | Gtrad,rest [MVA] |  | 31.32 | 31.32 | 31.32 | 31.32 | 31.32 | 31.32 |  | 31.32 | 31.32
|  | Gflex [MVA] |  | 45 | 45 | 45 | 45 | 45 | 45 |  | 45 | 45
|  | Gflex,rest [MVA] |  | 43.9 | 43.9 | 43.9 | 43.9 | 43.9 | 43.9 |  | 43.9 | 43.9
|  | HS Kortsluitstroom [kA] |  | 8.94 | 8.94 | 8.94 | 8.94 | 8.94 | 8.94 |  | 8.94 | 8.94
MUIZN010PP0 | MUIZEN | Smin_bruto 26/04/2020 03:15 van 14,35MVA |  | 2021 | 2022 | 2023 | 2024 | 2025 | 2026 |  | 2027 | 2028
|  | Gtrad Factor |  | 0.9 | 0.9 | 0.9 | 0.9 | 0.9 | 0.9 |  | 0.9 | 0.9
|  | Snom,n-1 [MVA] |  | 40 | 40 | 40 | 40 | 40 | 40 |  | 40 | 40
|  | Snom [MVA] |  | 80 | 80 | 80 | 80 | 80 | 80 |  | 80 | 80
|  | Gtrad [MVA] |  | 50.35 | 50.35 | 50.35 | 50.35 | 50.35 | 50.35 |  | 50.35 | 50.35
|  | Gtrad,rest [MVA] |  | 23.65 | 23.65 | 23.65 | 23.65 | 23.65 | 23.65 |  | 23.65 | 23.65
|  | Gflex [MVA] |  | 0 | 0 | 0 | 0 | 0 | 0 |  | 0 | 0
|  | Gflex,rest [MVA] |  | 0 | 0 | 0 | 0 | 0 | 0 |  | 0 | 0
|  | HS Kortsluitstroom [kA] |  | 15.97 | 15.97 | 15.97 | 15.97 | 15.97 | 15.97 |  | 15.97 | 15.97
NIEUW012PP0 | NIEUWE VAART | Smin_bruto 18/04/2020 04:15 van 14,39MVA |  | 2021 | 2022 | 2023 | 2024 | 2025 | 2026 |  | 2027 | 2028
|  | Gtrad Factor |  | 0.9 | 0.9 | 0.9 | 0.9 | 0.9 | 0.9 |  | 0.9 | 0.9
|  | Snom,n-1 [MVA] |  | 50 | 50 | 50 | 50 | 50 | 50 |  | 50 | 50
|  | Snom [MVA] |  | 100 | 100 | 100 | 100 | 100 | 100 |  | 100 | 100
|  | Gtrad [MVA] |  | 59.39 | 59.39 | 59.39 | 59.39 | 59.39 | 59.39 |  | 59.39 | 59.39
|  | Gtrad,rest [MVA] |  | 31.56 | 31.56 | 31.56 | 31.56 | 31.56 | 31.56 |  | 31.56 | 31.56
|  | Gflex [MVA] |  | 0 | 0 | 0 | 0 | 0 | 0 |  | 0 | 0
|  | Gflex,rest [MVA] |  | 0 | 0 | 0 | 0 | 0 | 0 |  | 0 | 0
|  | HS Kortsluitstroom [kA] |  | 17.73 | 17.73 | 17.73 | 17.73 | 17.73 | 17.73 |  | 17.73 | 17.73
NINOV015PP0 | NINOVE | Smin_bruto 31/08/2020 02:45 van 15,21MVA |  | 2021 | 2022 | 2023 | 2024 | 2025 | 2026 |  | 2027 | 2028
|  | Gtrad Factor |  | 0.9 | 0.9 | 0.9 | 0.9 | 0.9 | 0.9 |  | 0.9 | 0.9
|  | Snom,n-1 [MVA] |  | 100 | 100 | 100 | 100 | 100 | 100 |  | 100 | 100
|  | Snom [MVA] |  | 150 | 150 | 150 | 150 | 150 | 150 |  | 150 | 150
|  | Gtrad [MVA] |  | 105.21 | 105.21 | 105.21 | 105.21 | 105.21 | 105.21 |  | 105.21 | 105.21
|  | Gtrad,rest [MVA] |  | 57.92 | 57.92 | 57.92 | 57.92 | 57.92 | 57.92 |  | 57.92 | 57.92
|  | Gflex [MVA] |  | 0 | 0 | 0 | 0 | 0 | 0 |  | 0 | 0
|  | Gflex,rest [MVA] |  | -4.45 | -4.45 | -4.45 | -4.45 | -4.45 | -4.45 |  | -4.45 | -4.45
|  | HS Kortsluitstroom [kA] |  | 17.54 | 17.54 | 17.54 | 17.54 | 17.54 | 17.54 |  | 17.54 | 17.54
NORDS015PP0 | NOORDSCHOTE | Smin_bruto 27/08/2020 03:45 van 6,24MVA |  | 2021 | 2022 | 2023 | 2024 | 2025 | 2026 |  | 2027 | 2028
|  | Gtrad Factor |  | 0.9 | 0.9 | 0.9 | 0.9 | 0.9 | 0.9 |  | 0.9 | 0.9
|  | Snom,n-1 [MVA] |  | 20 | 20 | 20 | 20 | 20 | 20 |  | 20 | 20
|  | Snom [MVA] |  | 40 | 40 | 40 | 40 | 40 | 40 |  | 40 | 40
|  | Gtrad [MVA] |  | 24.24 | 24.24 | 24.24 | 24.24 | 24.24 | 24.24 |  | 24.24 | 24.24
|  | Gtrad,rest [MVA] |  | -17.02 | -17.02 | -17.02 | -17.02 | -17.02 | -17.02 |  | -17.02 | -17.02
|  | Gflex [MVA] |  | 0 | 0 | 0 | 0 | 0 | 0 |  | 0 | 0
|  | Gflex,rest [MVA] |  | -17.02 | -17.02 | -17.02 | -17.02 | -17.02 | -17.02 |  | -17.02 | -17.02
|  | HS Kortsluitstroom [kA] |  | 7.13 | 7.13 | 7.13 | 7.13 | 7.13 | 7.13 |  | 7.13 | 7.13
NYLEN015PP0 | NIJLEN | Smin_bruto 30/08/2020 06:45 van 14,30MVA |  | 2021 | 2022 | 2023 | 2024 | 2025 | 2026 |  | 2027 | 2028
|  | Gtrad Factor |  | 0.9 | 0.9 | 0.9 | 0.9 | 0.9 | 0.9 |  | 0.9 | 0.9
|  | Snom,n-1 [MVA] |  | 40 | 40 | 40 | 40 | 40 | 40 |  | 40 | 40
|  | Snom [MVA] |  | 90 | 90 | 90 | 90 | 90 | 90 |  | 90 | 90
|  | Gtrad [MVA] |  | 50.3 | 50.3 | 50.3 | 50.3 | 50.3 | 50.3 |  | 50.3 | 50.3
|  | Gtrad,rest [MVA] |  | 10.39 | 10.39 | 10.39 | 10.39 | 10.39 | 10.39 |  | 10.39 | 10.39
|  | Gflex [MVA] |  | 0 | 0 | 0 | 0 | 0 | 0 |  | 0 | 0
|  | Gflex,rest [MVA] |  | 0 | 0 | 0 | 0 | 0 | 0 |  | 0 | 0
|  | HS Kortsluitstroom [kA] |  | 13.93 | 13.93 | 13.93 | 13.93 | 13.93 | 13.93 |  | 13.93 | 13.93
OELEG015PP0 | OELEGEM | Smin_bruto 16/08/2020 07:45 van 14,08MVA |  | 2021 | 2022 | 2023 | 2024 | 2025 | 2026 |  | 2027 | 2028
|  | Gtrad Factor |  | 0.9 | 0.9 | 0.9 | 0.9 | 0.9 | 0.9 |  | 0.9 | 0.9
|  | Snom,n-1 [MVA] |  | 50 | 50 | 50 | 50 | 50 | 50 |  | 50 | 50
|  | Snom [MVA] |  | 100 | 100 | 100 | 100 | 100 | 100 |  | 100 | 100
|  | Gtrad [MVA] |  | 59.08 | 59.08 | 59.08 | 59.08 | 59.08 | 59.08 |  | 59.08 | 59.08
|  | Gtrad,rest [MVA] |  | 24.78 | 24.78 | 24.78 | 24.78 | 24.78 | 24.78 |  | 24.78 | 24.78
|  | Gflex [MVA] |  | 45 | 45 | 45 | 45 | 45 | 45 |  | 45 | 45
|  | Gflex,rest [MVA] |  | 42.5 | 42.5 | 42.5 | 42.5 | 42.5 | 42.5 |  | 42.5 | 42.5
|  | HS Kortsluitstroom [kA] |  | 17.28 | 17.28 | 17.28 | 17.28 | 17.28 | 17.28 |  | 17.28 | 17.28
OOSTR010PP1 | OOSTROZEBEKE CAB. 1 | Smin_bruto 27/04/2020 04:30 van 7,15MVA |  | 2021 | 2022 | 2023 | 2024 | 2025 | 2026 |  | 2027 | 2028
|  | Gtrad Factor |  | 0.9 | 0.9 | 0.9 | 0.9 | 0.9 | 0.9 |  | 0.9 | 0.9
|  | Snom,n-1 [MVA] |  | 40 | 40 | 40 | 40 | 40 | 40 |  | 40 | 40
|  | Snom [MVA] |  | 80 | 80 | 80 | 80 | 80 | 80 |  | 80 | 80
|  | Gtrad [MVA] |  | 43.15 | 43.15 | 43.15 | 43.15 | 43.15 | 43.15 |  | 43.15 | 43.15
|  | Gtrad,rest [MVA] |  | 26.74 | 26.74 | 26.74 | 26.74 | 26.74 | 26.74 |  | 26.74 | 26.74
|  | Gflex [MVA] |  | 0 | 0 | 0 | 0 | 0 | 0 |  | 0 | 0
|  | Gflex,rest [MVA] |  | 0 | 0 | 0 | 0 | 0 | 0 |  | 0 | 0
|  | HS Kortsluitstroom [kA] |  | 21.01 | 21.01 | 21.01 | 21.01 | 21.01 | 21.01 |  | 21.01 | 21.01
OOSTR010PP2 | OOSTROZEBEKE CAB. 2 | Smin_bruto 25/12/2020 08:45 van 5,41MVA |  | 2021 | 2022 | 2023 | 2024 | 2025 | 2026 |  | 2027 | 2028
|  | Gtrad Factor |  | 0.9 | 0.9 | 0.9 | 0.9 | 0.9 | 0.9 |  | 0.9 | 0.9
|  | Snom,n-1 [MVA] |  | 40 | 40 | 40 | 40 | 40 | 40 |  | 40 | 40
|  | Snom [MVA] |  | 80 | 80 | 80 | 80 | 80 | 80 |  | 80 | 80
|  | Gtrad [MVA] |  | 41.41 | 41.41 | 41.41 | 41.41 | 41.41 | 41.41 |  | 41.41 | 41.41
|  | Gtrad,rest [MVA] |  | 5.51 | 5.51 | 5.51 | 5.51 | 5.51 | 5.51 |  | 5.51 | 5.51
|  | Gflex [MVA] |  | 0 | 0 | 0 | 0 | 0 | 0 |  | 0 | 0
|  | Gflex,rest [MVA] |  | 0 | 0 | 0 | 0 | 0 | 0 |  | 0 | 0
|  | HS Kortsluitstroom [kA] |  | 21.01 | 21.01 | 21.01 | 21.01 | 21.01 | 21.01 |  | 21.01 | 21.01
OPGLA010PP0 | OPGLABEEK (INTER-ENERGA) | Smin_bruto 22/07/2020 14:45 van 7,13MVA |  | 2021 | 2022 | 2023 | 2024 | 2025 | 2026 |  | 2027 | 2028
|  | Gtrad Factor |  | 0.9 | 0.9 | 0.9 | 0.9 | 0.9 | 0.9 |  | 0.9 | 0.9
|  | Snom,n-1 [MVA] |  | 50 | 50 | 50 | 50 | 50 | 50 |  | 50 | 50
|  | Snom [MVA] |  | 100 | 100 | 100 | 100 | 100 | 100 |  | 100 | 100
|  | Gtrad [MVA] |  | 52.13 | 52.13 | 52.13 | 52.13 | 52.13 | 52.13 |  | 52.13 | 52.13
|  | Gtrad,rest [MVA] |  | 32.23 | 32.23 | 32.23 | 32.23 | 32.23 | 32.23 |  | 32.23 | 32.23
|  | Gflex [MVA] |  | 0 | 0 | 0 | 0 | 0 | 0 |  | 0 | 0
|  | Gflex,rest [MVA] |  | 0 | 0 | 0 | 0 | 0 | 0 |  | 0 | 0
|  | HS Kortsluitstroom [kA] |  | 16.65 | 16.65 | 16.65 | 16.65 | 16.65 | 16.65 |  | 16.65 | 16.65
OTTEN011PP0 | OTTENBURG | Smin_bruto 03/09/2020 02:00 van 0,67MVA |  | 2021
|  | Gtrad Factor |  | 0.9
|  | Snom,n-1 [MVA] |  | 16
|  | Snom [MVA] |  | 32
|  | Gtrad [MVA] |  | 15.07
|  | Gtrad,rest [MVA] |  | 13.97
|  | Gflex [MVA] |  | 0
|  | Gflex,rest [MVA] |  | 0
|  | HS Kortsluitstroom [kA] |  | 7.59
OUDNA010PP1 | OUDENAARDE CAB. 1 | Smin_bruto 26/04/2020 01:30 van 12,89MVA |  | 2021 | 2022 | 2023 | 2024 | 2025 | 2026 |  | 2027 | 2028
|  | Gtrad Factor |  | 0.9 | 0.9 | 0.9 | 0.9 | 0.9 | 0.9 |  | 0.9 | 0.9
|  | Snom,n-1 [MVA] |  | 40 | 40 | 40 | 40 | 40 | 40 |  | 40 | 40
|  | Snom [MVA] |  | 80 | 80 | 80 | 80 | 80 | 80 |  | 80 | 80
|  | Gtrad [MVA] |  | 48.89 | 48.89 | 48.89 | 48.89 | 48.89 | 48.89 |  | 48.89 | 48.89
|  | Gtrad,rest [MVA] |  | 35.97 | 35.97 | 35.97 | 35.97 | 35.97 | 35.97 |  | 35.97 | 35.97
|  | Gflex [MVA] |  | 0 | 0 | 0 | 0 | 0 | 0 |  | 0 | 0
|  | Gflex,rest [MVA] |  | 0 | 0 | 0 | 0 | 0 | 0 |  | 0 | 0
|  | HS Kortsluitstroom [kA] |  | 21.05 | 21.05 | 21.05 | 21.05 | 21.05
OUDNA010PP2 | OUDENAARDE CAB. 2 | Smin_bruto 02/08/2020 05:30 van 8,67MVA |  | 2021 | 2022 | 2023 | 2024 | 2025 | 2026 |  | 2027 | 2028
|  | Gtrad Factor |  | 0.9 | 0.9 | 0.9 | 0.9 | 0.9 | 0.9 |  | 0.9 | 0.9
|  | Snom,n-1 [MVA] |  | 40 | 40 | 40 | 40 | 40 | 40 |  | 40 | 40
|  | Snom [MVA] |  | 80 | 80 | 80 | 80 | 80 | 80 |  | 80 | 80
|  | Gtrad [MVA] |  | 44.67 | 44.67 | 44.67 | 44.67 | 44.67 | 44.67 |  | 44.67 | 44.67
|  | Gtrad,rest [MVA] |  | 19.92 | 19.92 | 19.92 | 19.92 | 19.92 | 19.92 |  | 19.92 | 19.92
|  | Gflex [MVA] |  | 0 | 0 | 0 | 0 | 0 | 0 |  | 0 | 0
|  | Gflex,rest [MVA] |  | 0 | 0 | 0 | 0 | 0 | 0 |  | 0 | 0
|  | HS Kortsluitstroom [kA] |  | 21.05 | 21.05 | 21.05 | 21.05 | 21.05
OVERI010PP0 | OVERPELT (INTER-ENERGA) | Smin_bruto 23/05/2020 15:45 van 9,82MVA |  | 2021 | 2022 | 2023 | 2024 | 2025 | 2026 |  | 2027 | 2028
|  | Gtrad Factor |  | 0.9 | 0.9 | 0.9 | 0.9 | 0.9 | 0.9 |  | 0.9 | 0.9
|  | Snom,n-1 [MVA] |  | 50 | 50 | 50 | 50 | 50 | 50 |  | 50 | 50
|  | Snom [MVA] |  | 100 | 100 | 100 | 100 | 100 | 100 |  | 100 | 100
|  | Gtrad [MVA] |  | 54.82 | 54.82 | 54.82 | 54.82 | 54.82 | 54.82 |  | 54.82 | 54.82
|  | Gtrad,rest [MVA] |  | 24.52 | 24.52 | 24.52 | 24.52 | 24.52 | 24.52 |  | 24.52 | 24.52
|  | Gflex [MVA] |  | 0 | 0 | 0 | 0 | 0 | 0 |  | 0 | 0
|  | Gflex,rest [MVA] |  | 0 | 0 | 0 | 0 | 0 | 0 |  | 0 | 0
|  | HS Kortsluitstroom [kA] |  | 13.26 | 13.26 | 13.26 | 13.26 | 13.26 | 13.26 |  | 13.26 | 13.26
PAALS010PPT | HASSELT PAALSTEENSTRAAT (INTER-ENERGA) | Smin_bruto 21/07/2020 11:45 van 12,57MVA |  | 2021 | 2022 | 2023 | 2024 | 2025 | 2026 |  | 2027 | 2028
|  | Gtrad Factor |  | 0.9 | 0.9 | 0.9 | 0.9 | 0.9 | 0.9 |  | 0.9 | 0.9
|  | Snom,n-1 [MVA] |  | 52 | 52 | 52 | 52 | 52 | 52 |  | 52 | 52
|  | Snom [MVA] |  | 104 | 104 | 104 | 104 | 104 | 104 |  | 104 | 104
|  | Gtrad [MVA] |  | 59.37 | 59.37 | 59.37 | 59.37 | 59.37 | 59.37 |  | 59.37 | 59.37
|  | Gtrad,rest [MVA] |  | 42.59 | 42.59 | 42.59 | 42.59 | 42.59 | 42.59 |  | 42.59 | 42.59
|  | Gflex [MVA] |  | 46.8 | 46.8 | 46.8 | 46.8 | 46.8 | 46.8 |  | 46.8 | 46.8
|  | Gflex,rest [MVA] |  | 46.8 | 46.8 | 46.8 | 46.8 | 46.8 | 46.8 |  | 46.8 | 46.8
|  | HS Kortsluitstroom [kA] |  | 16.85 | 16.85 | 16.85 | 16.85 | 16.85 | 16.85 |  | 16.85 | 16.85
PETRO015PP0 | PETROL ANTWERPEN | Smin_bruto 26/07/2020 06:15 van 15,88MVA |  | 2021 | 2022 | 2023 | 2024 | 2025 | 2026 |  | 2027 | 2028
|  | Gtrad Factor |  | 0.9 | 0.9 | 0.9 | 0.9 | 0.9 | 0.9 |  | 0.9 | 0.9
|  | Snom,n-1 [MVA] |  | 50 | 50 | 50 | 50 | 50 | 50 |  | 50 | 50
|  | Snom [MVA] |  | 100 | 100 | 100 | 100 | 100 | 100 |  | 100 | 100
|  | Gtrad [MVA] |  | 60.88 | 60.88 | 60.88 | 60.88 | 60.88 | 60.88 |  | 60.88 | 60.88
|  | Gtrad,rest [MVA] |  | 52.65 | 52.65 | 52.65 | 52.65 | 52.65 | 52.65 |  | 52.65 | 52.65
|  | Gflex [MVA] |  | 45 | 45 | 45 | 45 | 45 | 45 |  | 45 | 45
|  | Gflex,rest [MVA] |  | 45 | 45 | 45 | 45 | 45 | 45 |  | 45 | 45
|  | HS Kortsluitstroom [kA] |  | 17.28 | 17.28 | 17.28 | 17.28 | 17.28 | 17.28 |  | 17.28 | 17.28
PITEM010PP1 | PITTEM CAB. 1 | Smin_bruto 29/03/2020 04:15 van 16,10MVA |  | 2021 | 2022 | 2023 | 2024 | 2025 | 2026 |  | 2027 | 2028
|  | Gtrad Factor |  | 0.9 | 0.9 | 0.9 | 0.9 | 0.9 | 0.9 |  | 0.9 | 0.9
|  | Snom,n-1 [MVA] |  | 40 | 40 | 40 | 40 | 40 | 40 |  | 40 | 40
|  | Snom [MVA] |  | 80 | 80 | 80 | 80 | 80 | 80 |  | 80 | 80
|  | Gtrad [MVA] |  | 52.1 | 52.1 | 52.1 | 52.1 | 52.1 | 52.1 |  | 52.1 | 52.1
|  | Gtrad,rest [MVA] |  | 1.04 | 1.04 | 1.04 | 1.04 | 1.04 | 1.04 |  | 1.04 | 1.04
|  | Gflex [MVA] |  | 0 | 0 | 0 | 0 | 0 | 0 |  | 0 | 0
|  | Gflex,rest [MVA] |  | -15.02 | -15.02 | -15.02 | -15.02 | -15.02 | -15.02 |  | -15.02 | -15.02
|  | HS Kortsluitstroom [kA] |  | 20.46 | 20.46 | 20.46 | 20.46
PITEM010PP2 | PITTEM CAB. 2 | Smin_bruto 24/12/2020 18:00 van 5,57MVA |  | 2021 | 2022 | 2023 | 2024 | 2025 | 2026 |  | 2027 | 2028
|  | Gtrad Factor |  | 0.9 | 0.9 | 0.9 | 0.9 | 0.9 | 0.9 |  | 0.9 | 0.9
|  | Snom,n-1 [MVA] |  | 38 | 38 | 38 | 38 | 40 | 40 |  | 40 | 40
|  | Snom [MVA] |  | 78 | 78 | 78 | 78 | 80 | 80 |  | 80 | 80
|  | Gtrad [MVA] |  | 39.77 | 39.77 | 39.77 | 39.77 | 41.57 | 41.57 |  | 41.57 | 41.57
|  | Gtrad,rest [MVA] |  | 28.44 | 28.44 | 28.44 | 28.44 | 30.24 | 30.24 |  | 30.24 | 30.24
|  | Gflex [MVA] |  | 0 | 0 | 0 | 0 | 0 | 0 |  | 0 | 0
|  | Gflex,rest [MVA] |  | 0 | 0 | 0 | 0 | 0 | 0 |  | 0 | 0
|  | HS Kortsluitstroom [kA] |  | 17.38 | 17.38 | 17.38 | 17.38
POEDE015PP0 | POEDERLEE | Smin_bruto 05/09/2020 04:15 van 10,65MVA |  | 2021 | 2022 | 2023 | 2024 | 2025 | 2026 |  | 2027 | 2028
|  | Gtrad Factor |  | 0.9 | 0.9 | 0.9 | 0.9 | 0.9 | 0.9 |  | 0.9 | 0.9
|  | Snom,n-1 [MVA] |  | 50 | 50 | 50 | 50 | 50 | 50 |  | 50 | 50
|  | Snom [MVA] |  | 100 | 100 | 100 | 100 | 100 | 100 |  | 100 | 100
|  | Gtrad [MVA] |  | 55.65 | 55.65 | 55.65 | 55.65 | 55.65 | 55.65 |  | 55.65 | 55.65
|  | Gtrad,rest [MVA] |  | 26.57 | 26.57 | 26.57 | 26.57 | 26.57 | 26.57 |  | 26.57 | 26.57
|  | Gflex [MVA] |  | 45 | 45 | 45 | 45 | 45 | 45 |  | 45 | 45
|  | Gflex,rest [MVA] |  | 37.8 | 37.8 | 37.8 | 37.8 | 37.8 | 37.8 |  | 37.8 | 37.8
|  | HS Kortsluitstroom [kA] |  | 17.28 | 17.28 | 17.28 | 17.28 | 17.28 | 17.28 |  | 17.28 | 17.28
PUTTE010PP0 | PUTTE | Smin_bruto 27/04/2020 03:15 van 12,46MVA |  | 2021 | 2022 | 2023 | 2024 | 2025 | 2026 |  | 2027 | 2028
|  | Gtrad Factor |  | 0.9 | 0.9 | 0.9 | 0.9 | 0.9 | 0.9 |  | 0.9 | 0.9
|  | Snom,n-1 [MVA] |  | 40 | 40 | 40 | 40 | 40 | 40 |  | 40 | 40
|  | Snom [MVA] |  | 80 | 80 | 80 | 80 | 80 | 80 |  | 80 | 80
|  | Gtrad [MVA] |  | 48.46 | 48.46 | 48.46 | 48.46 | 48.46 | 48.46 |  | 48.46 | 48.46
|  | Gtrad,rest [MVA] |  | 0.94 | 0.94 | 0.94 | 0.94 | 0.94 | 0.94 |  | 0.94 | 0.94
|  | Gflex [MVA] |  | 0 | 0 | 0 | 0 | 0 | 0 |  | 0 | 0
|  | Gflex,rest [MVA] |  | 0 | 0 | 0 | 0 | 0 | 0 |  | 0 | 0
|  | HS Kortsluitstroom [kA] |  | 21.4 | 21.4 | 21.4 | 21.4 | 21.4 | 21.4 |  | 21.4 | 21.4
RAVEL015PP0 | RAVELS | Smin_bruto 15/06/2020 03:30 van 15,76MVA |  | 2021 | 2022 | 2023 | 2024 | 2025 | 2026 |  | 2027 | 2028
|  | Gtrad Factor |  | 0.9 | 0.9 | 0.9 | 0.9 | 0.9 | 0.9 |  | 0.9 | 0.9
|  | Snom,n-1 [MVA] |  | 40 | 40 | 40 | 40 | 40 | 40 |  | 40 | 40
|  | Snom [MVA] |  | 90 | 90 | 90 | 90 | 90 | 90 |  | 90 | 90
|  | Gtrad [MVA] |  | 51.76 | 51.76 | 51.76 | 51.76 | 51.76 | 51.76 |  | 51.76 | 51.76
|  | Gtrad,rest [MVA] |  | 15.89 | 15.89 | 15.89 | 15.89 | 15.89 | 15.89 |  | 15.89 | 15.89
|  | Gflex [MVA] |  | 45 | 45 | 45 | 45 | 45 | 45 |  | 45 | 45
|  | Gflex,rest [MVA] |  | 24.46 | 24.46 | 24.46 | 24.46 | 24.46 | 24.46 |  | 24.46 | 24.46
HS Kortsluitstroom [kA]
Opmerking: Opmerking: GPV berekeningen hebben 6 MW extra Gtrad vrijgemaakt (08/2013)
RIEME012PP1 | RIEME CAB. 1 | Smin_bruto 17/07/2020 03:30 van 1,71MVA |  | 2021 | 2022 | 2023 | 2024 | 2025 | 2026 |  | 2027 | 2028
|  | Gtrad Factor |  | 0.9 | 0.9 | 0.9 | 0.9 | 0.9 | 0.9 |  | 0.9 | 0.9
|  | Snom,n-1 [MVA] |  | 18.75 | 18.75 | 18.75 | 18.75 | 18.75 | 18.75 |  | 18.75 | 18.75
|  | Snom [MVA] |  | 37.5 | 37.5 | 37.5 | 37.5 | 37.5 | 37.5 |  | 37.5 | 37.5
|  | Gtrad [MVA] |  | 18.58 | 18.58 | 18.58 | 18.58 | 18.58 | 18.58 |  | 18.58 | 18.58
|  | Gtrad,rest [MVA] |  | 1.03 | 1.03 | 1.03 | 1.03 | 1.03 | 1.03 |  | 1.03 | 1.03
|  | Gflex [MVA] |  | 0 | 0 | 0 | 0 | 0 | 0 |  | 0 | 0
|  | Gflex,rest [MVA] |  | 0 | 0 | 0 | 0 | 0 | 0 |  | 0 | 0
|  | HS Kortsluitstroom [kA] |  | 11.6 | 11.6 | 11.6 | 11.6 | 11.6 | 11.6 |  | 11.6 | 11.6
RIEME012PP2 | RIEME CAB. 2 | Smin_bruto 10/02/2020 04:00 van 7,77MVA |  | 2021 | 2022 | 2023 | 2024 | 2025 | 2026 |  | 2027 | 2028
|  | Gtrad Factor |  | 0.9 | 0.9 | 0.9 | 0.9 | 0.9 | 0.9 |  | 0.9 | 0.9
|  | Snom,n-1 [MVA] |  | 18.75 | 18.75 | 18.75 | 18.75 | 18.75 | 18.75 |  | 18.75 | 18.75
|  | Snom [MVA] |  | 37.5 | 37.5 | 37.5 | 37.5 | 37.5 | 37.5 |  | 37.5 | 37.5
|  | Gtrad [MVA] |  | 24.64 | 24.64 | 24.64 | 24.64 | 24.64 | 24.64 |  | 24.64 | 24.64
|  | Gtrad,rest [MVA] |  | 0.72 | 0.72 | 0.72 | 0.72 | 0.72 | 0.72 |  | 0.72 | 0.72
|  | Gflex [MVA] |  | 0 | 0 | 0 | 0 | 0 | 0 |  | 0 | 0
|  | Gflex,rest [MVA] |  | -5.77 | -5.77 | -5.77 | -5.77 | -5.77 | -5.77 |  | -5.77 | -5.77
|  | HS Kortsluitstroom [kA] |  | 10.67 | 10.67 | 10.67 | 10.67 | 10.67 | 10.67 |  | 10.67 | 10.67
RIJKE015PP0 | RIJKEVORSEL TOT. | Smin_bruto 22/07/2020 04:45 van 10,73MVA |  | 2021 | 2022 | 2023 | 2024 | 2025 | 2026 |  | 2027 | 2028
|  | Gtrad Factor |  | 0.9 | 0.9 | 0.9 | 0.9 | 0.9 | 0.9 |  | 0.9 | 0.9
|  | Snom,n-1 [MVA] |  | 90 | 90 | 90 | 90 | 90 | 90 |  | 90 | 90
|  | Snom [MVA] |  | 140 | 140 | 140 | 140 | 140 | 140 |  | 140 | 140
|  | Gtrad [MVA] |  | 91.73 | 91.73 | 91.73 | 91.73 | 91.73 | 91.73 |  | 91.73 | 91.73
|  | Gtrad,rest [MVA] |  | 32.86 | 32.86 | 32.86 | 32.86 | 32.86 | 32.86 |  | 32.86 | 32.86
|  | Gflex [MVA] |  | 45 | 45 | 45 | 45 | 45 | 45 |  | 45 | 45
|  | Gflex,rest [MVA] |  | -13.02 | -13.02 | -13.02 | -13.02 | -13.02 | -13.02 |  | -13.02 | -13.02
|  | HS Kortsluitstroom [kA] |  | 15.39 | 15.39 | 15.39 | 15.39 | 15.39 | 15.39 |  | 15.39 | 15.39
ROEVG012PP0 | R.O.OOSTAKKER(GENT) | Smin_bruto 13/06/2020 05:00 van 3,49MVA |  | 2021 | 2022 | 2023 | 2024 | 2025 | 2026 |  | 2027 | 2028
|  | Gtrad Factor |  | 0.9 | 0.9 | 0.9 | 0.9 | 0.9 | 0.9 |  | 0.9 | 0.9
|  | Snom,n-1 [MVA] |  | 18.75 | 18.75 | 18.75 | 18.75 | 18.75 | 18.75 |  | 18.75 | 18.75
|  | Snom [MVA] |  | 37.5 | 37.5 | 37.5 | 37.5 | 37.5 | 37.5 |  | 37.5 | 37.5
|  | Gtrad [MVA] |  | 20.36 | 20.36 | 20.36 | 20.36 | 20.36 | 20.36 |  | 20.36 | 20.36
|  | Gtrad,rest [MVA] |  | 9.95 | 9.95 | 9.95 | 9.95 | 9.95 | 9.95 |  | 9.95 | 9.95
|  | Gflex [MVA] |  | 16.88 | 16.88 | 16.88 | 16.88 | 16.88 | 16.88 |  | 16.88 | 16.88
|  | Gflex,rest [MVA] |  | 16.88 | 16.88 | 16.88 | 16.88 | 16.88 | 16.88 |  | 16.88 | 16.88
|  | HS Kortsluitstroom [kA] |  | 12.23 | 12.23 | 12.23 | 12.23 | 12.23 | 12.23 |  | 12.23 | 12.23
ROLLE010PP0 | ROLLEGEM (WVEM) | Smin_bruto 13/09/2020 13:45 van 0,61MVA |  | 2021 | 2022 | 2023 | 2024 | 2025 | 2026 |  | 2027 | 2028
|  | Gtrad Factor |  | 0.9 | 0.9 | 0.9 | 0.9 | 0.9 | 0.9 |  | 0.9 | 0.9
|  | Snom,n-1 [MVA] |  | 0 | 0 | 0 | 0 | 0 | 0 |  | 0 | 0
|  | Snom [MVA] |  | 12.5 | 12.5 | 12.5 | 12.5 | 12.5 | 12.5 |  | 12.5 | 12.5
|  | Gtrad [MVA] |  | 0 | 0 | 0 | 0 | 0 | 0 |  | 0 | 0
|  | Gtrad,rest [MVA] |  | -1.18 | -1.18 | -1.18 | -1.18 | -1.18 | -1.18 |  | -1.18 | -1.18
|  | Gint [MVA] |  | 11.86 | 11.86 | 11.86 | 11.86 | 11.86 | 11.86 |  | 11.86 | 11.86
|  | Gint,rest [MVA] |  | 11.86 | 11.86 | 11.86 | 11.86 | 11.86 | 11.86 |  | 11.86 | 11.86
|  | HS Kortsluitstroom [kA] |  | 7.03 | 7.03 | 7.03 | 7.03 | 7.03 | 7.03 |  | 7.03 | 7.03
RONSE010PP0 | RONSE | Smin_bruto 12/04/2020 05:45 van 9,35MVA |  | 2021 | 2022 | 2023 | 2024 | 2025 | 2026 |  | 2027 | 2028
|  | Gtrad Factor |  | 0.9 | 0.9 | 0.9 | 0.9 | 0.9 | 0.9 |  | 0.9 | 0.9
|  | Snom,n-1 [MVA] |  | 40 | 40 | 40 | 40 | 40 | 40 |  | 40 | 40
|  | Snom [MVA] |  | 60 | 60 | 60 | 60 | 60 | 60 |  | 60 | 60
|  | Gtrad [MVA] |  | 45.35 | 45.35 | 45.35 | 45.35 | 45.35 | 45.35 |  | 45.35 | 45.35
|  | Gtrad,rest [MVA] |  | 33.09 | 33.09 | 33.09 | 33.09 | 33.09 | 33.09 |  | 33.09 | 33.09
|  | Gflex [MVA] |  | 18 | 18 | 18 | 18 | 18 | 18 |  | 18 | 18
|  | Gflex,rest [MVA] |  | 18 | 18 | 18 | 18 | 18 | 18 |  | 18 | 18
|  | HS Kortsluitstroom [kA] |  | 9.85 | 9.85 | 9.85 | 9.85 | 9.85 | 9.85 |  | 9.85 | 9.85
RUIEN010PP0 | RUIEN | Smin_bruto 11/04/2020 02:30 van 9,14MVA |  | 2021 | 2022 | 2023 | 2024 | 2025 | 2026 |  | 2027 | 2028
|  | Gtrad Factor |  | 0.9 | 0.9 | 0.9 | 0.9 | 0.9 | 0.9 |  | 0.9 | 0.9
|  | Snom,n-1 [MVA] |  | 40 | 40 | 40 | 40 | 40 | 40 |  | 40 | 40
|  | Snom [MVA] |  | 93 | 93 | 93 | 93 | 93 | 93 |  | 93 | 93
|  | Gtrad [MVA] |  | 45.14 | 45.14 | 45.14 | 45.14 | 45.14 | 45.14 |  | 45.14 | 45.14
|  | Gtrad,rest [MVA] |  | 0.32 | 0.32 | 0.32 | 0.32 | 0.32 | 0.32 |  | 0.32 | 0.32
|  | Gflex [MVA] |  | 36 | 36 | 36 | 36 | 36 | 36 |  | 36 | 36
|  | Gflex,rest [MVA] |  | 36 | 36 | 36 | 36 | 36 | 36 |  | 36 | 36
|  | HS Kortsluitstroom [kA] |  | 20.36 | 20.36 | 20.36 | 20.36 | 20.36 | 20.36 |  | 20.36 | 20.36
RUMBE015PP0 | RUMBEKE | Smin_bruto 25/10/2020 02:45 van 23,95MVA |  | 2021 | 2022 | 2023 | 2024 | 2025 | 2026 |  | 2027 | 2028
|  | Gtrad Factor |  | 0.75 | 0.75 | 0.75 | 0.75 | 0.75 | 0.75 |  | 0.75 | 0.75
|  | Snom,n-1 [MVA] |  | 50 | 50 | 50 | 50 | 50 | 50 |  | 50 | 50
|  | Snom [MVA] |  | 100 | 100 | 100 | 100 | 100 | 100 |  | 100 | 100
|  | Gtrad [MVA] |  | 61.45 | 61.45 | 61.45 | 61.45 | 61.45 | 61.45 |  | 61.45 | 61.45
|  | Gtrad,rest [MVA] |  | -0.27 | -0.27 | -0.27 | -0.27 | -0.27 | -0.27 |  | -0.27 | -0.27
|  | Gflex [MVA] |  | 37.5 | 37.5 | 37.5 | 37.5 | 37.5 | 37.5 |  | 37.5 | 37.5
|  | Gflex,rest [MVA] |  | 34.73 | 34.73 | 34.73 | 34.73 | 34.73 | 34.73 |  | 34.73 | 34.73
|  | HS Kortsluitstroom [kA] |  | 17.89 | 17.89 | 17.89 | 17.89 | 17.89 | 17.89 |  | 17.89 | 17.89
Opmerking: Gtradfactor = 0,75 omwille van het aanwezige beveiligingssysteem in dit configuratietype.
SAMAN012PP1 | SINT AMANDSBERG CAB. 1 | Smin_bruto 03/07/2020 03:45 van 3,22MVA |  | 2021 | 2022 | 2023 | 2024 | 2025 | 2026 |  | 2027 | 2028
|  | Gtrad Factor |  | 0.9 | 0.9 | 0.9 | 0.9 | 0.9 | 0.9 |  | 0.9 | 0.9
|  | Snom,n-1 [MVA] |  | 18.75 | 18.75 | 18.75 | 18.75 | 18.75 | 18.75 |  | 18.75 | 18.75
|  | Snom [MVA] |  | 43.75 | 43.75 | 43.75 | 43.75 | 43.75 | 43.75 |  | 43.75 | 43.75
|  | Gtrad [MVA] |  | 20.09 | 20.09 | 20.09 | 20.09 | 20.09 | 20.09 |  | 20.09 | 20.09
|  | Gtrad,rest [MVA] |  | 14.96 | 14.96 | 14.96 | 14.96 | 14.96 | 14.96 |  | 14.96 | 14.96
|  | Gflex [MVA] |  | 0 | 0 | 0 | 0 | 0 | 0 |  | 0 | 0
|  | Gflex,rest [MVA] |  | 0 | 0 | 0 | 0 | 0 | 0 |  | 0 | 0
|  | HS Kortsluitstroom [kA] |  | 10.31 | 10.31 | 10.31 | 10.31 | 10.31 | 10.31 |  | 10.31 | 10.31
SAMAN012PP2 | SINT AMANDSBERG CAB. 2 | Smin_bruto 19/07/2020 05:30 van 3,76MVA |  | 2021 | 2022 | 2023 | 2024 | 2025 | 2026 |  | 2027 | 2028
|  | Gtrad Factor |  | 0.9 | 0.9 | 0.9 | 0.9 | 0.9 | 0.9 |  | 0.9 | 0.9
|  | Snom,n-1 [MVA] |  | 18.75 | 18.75 | 18.75 | 18.75 | 18.75 | 18.75 |  | 18.75 | 18.75
|  | Snom [MVA] |  | 43.75 | 43.75 | 43.75 | 43.75 | 43.75 | 43.75 |  | 43.75 | 43.75
|  | Gtrad [MVA] |  | 20.63 | 20.63 | 20.63 | 20.63 | 20.63 | 20.63 |  | 20.63 | 20.63
|  | Gtrad,rest [MVA] |  | 15.02 | 15.02 | 15.02 | 15.02 | 15.02 | 15.02 |  | 15.02 | 15.02
|  | Gflex [MVA] |  | 0 | 0 | 0 | 0 | 0 | 0 |  | 0 | 0
|  | Gflex,rest [MVA] |  | 0 | 0 | 0 | 0 | 0 | 0 |  | 0 | 0
|  | HS Kortsluitstroom [kA] |  | 10.19 | 10.19 | 10.19 | 10.19 | 10.19 | 10.19 |  | 10.19 | 10.19
SAUVE011PP0 | SAUVENIERE | Smin_bruto 12/04/2020 09:15 van 1,32MVA |  | 2021
|  | Gtrad Factor |  | 1
|  | Snom,n-1 [MVA] |  | 15
|  | Snom [MVA] |  | 38
|  | Gtrad [MVA] |  | 16.32
|  | Gtrad,rest [MVA] |  | 2.71
|  | Gflex [MVA] |  | 0
|  | Gflex,rest [MVA] |  | 0
|  | HS Kortsluitstroom [kA] |  | 7.42
SCHED015PP0 | SCHELLE DORP TOT. | Smin_bruto 23/08/2020 06:45 van 11,46MVA |  | 2021 | 2022 | 2023 | 2024 | 2025 | 2026 |  | 2027 | 2028
|  | Gtrad Factor |  | 0.9 | 0.9 | 0.9 | 0.9 | 0.9 | 0.9 |  | 0.9 | 0.9
|  | Snom,n-1 [MVA] |  | 80 | 80 | 80 | 80 | 80 | 80 |  | 80 | 80
|  | Snom [MVA] |  | 120 | 120 | 120 | 120 | 120 | 120 |  | 120 | 120
|  | Gtrad [MVA] |  | 83.46 | 83.46 | 83.46 | 83.46 | 83.46 | 83.46 |  | 83.46 | 83.46
|  | Gtrad,rest [MVA] |  | 57.13 | 57.13 | 57.13 | 57.13 | 57.13 | 57.13 |  | 57.13 | 57.13
|  | Gflex [MVA] |  | 0 | 0 | 0 | 0 | 0 | 0 |  | 0 | 0
|  | Gflex,rest [MVA] |  | -5 | -5 | -5 | -5 | -5 | -5 |  | -5 | -5
|  | HS Kortsluitstroom [kA] |  | 14.28 | 14.28 | 14.28 | 14.28 | 14.28 | 14.28 |  | 14.28 | 14.28
SDALE010PP0 | SCHOONDALE | Smin_bruto 12/04/2020 09:15 van 3,17MVA |  | 2021 | 2022 | 2023 | 2024 | 2025 | 2026 |  | 2027 | 2028
|  | Gtrad Factor |  | 0.9 | 0.9 | 0.9 | 0.9 | 0.9 | 0.9 |  | 0.9 | 0.9
|  | Snom,n-1 [MVA] |  | 40 | 40 | 40 | 40 | 40 | 40 |  | 40 | 40
|  | Snom [MVA] |  | 80 | 80 | 80 | 80 | 80 | 80 |  | 80 | 80
|  | Gtrad [MVA] |  | 39.17 | 39.17 | 39.17 | 39.17 | 39.17 | 39.17 |  | 39.17 | 39.17
|  | Gtrad,rest [MVA] |  | 29.53 | 29.53 | 29.53 | 29.53 | 29.53 | 29.53 |  | 29.53 | 29.53
|  | Gflex [MVA] |  | 36 | 36 | 36 | 36 | 36 | 36 |  | 36 | 36
|  | Gflex,rest [MVA] |  | 36 | 36 | 36 | 36 | 36 | 36 |  | 36 | 36
|  | HS Kortsluitstroom [kA] |  | 16.82 | 16.82 | 16.82 | 16.82 | 16.82 | 16.82 |  | 16.82 | 16.82
SDEBO010PP0 | SINT DENIJS BOEKEL | Smin_bruto 17/06/2020 02:45 van 2,09MVA |  | 2021 | 2022 | 2023 | 2024 | 2025 | 2026 |  | 2027 | 2028
|  | Gtrad Factor |  | 0.9 | 0.9 | 0.9 | 0.9 | 0.9 | 0.9 |  | 0.9 | 0.9
|  | Snom,n-1 [MVA] |  | 0 | 0 | 0 | 0 | 0 | 0 |  | 0 | 0
|  | Snom [MVA] |  | 12.5 | 12.5 | 12.5 | 12.5 | 12.5 | 12.5 |  | 12.5 | 12.5
|  | Gtrad [MVA] |  | 0 | 0 | 0 | 0 | 0 | 0 |  | 0 | 0
|  | Gtrad,rest [MVA] |  | -7.05 | -7.05 | -7.05 | -7.05 | -7.05 | -7.05 |  | -7.05 | -7.05
|  | Gint [MVA] |  | 13.34 | 13.34 | 13.34 | 13.34 | 13.34 | 13.34 |  | 13.34 | 13.34
|  | Gint,rest [MVA] |  | 13.34 | 13.34 | 13.34 | 13.34 | 13.34 | 13.34 |  | 13.34 | 13.34
|  | HS Kortsluitstroom [kA] |  | 22.32 | 22.32 | 22.32 | 22.32 | 22.32 | 22.32 |  | 22.32 | 22.32
SDEWE012PP1 | SINT DENIJS WESTREM CAB. 1 | Smin_bruto 27/04/2020 01:30 van 6,66MVA |  | 2021 | 2022 | 2023 | 2024 | 2025 | 2026 |  | 2027 | 2028
|  | Gtrad Factor |  | 0.9 | 0.9 | 0.9 | 0.9 | 0.9 | 0.9 |  | 0.9 | 0.9
|  | Snom,n-1 [MVA] |  | 25 | 25 | 25 | 25 | 25 | 25 |  | 25 | 25
|  | Snom [MVA] |  | 50 | 50 | 50 | 50 | 50 | 50 |  | 50 | 50
|  | Gtrad [MVA] |  | 29.16 | 29.16 | 29.16 | 29.16 | 29.16 | 29.16 |  | 29.16 | 29.16
|  | Gtrad,rest [MVA] |  | 23.08 | 23.08 | 23.08 | 23.08 | 23.08 | 23.08 |  | 23.08 | 23.08
|  | Gflex [MVA] |  | 0 | 0 | 0 | 0 | 0 | 0 |  | 0 | 0
|  | Gflex,rest [MVA] |  | -7 | -7 | -7 | -7 | -7 | -7 |  | -7 | -7
|  | HS Kortsluitstroom [kA] |  | 9.91 | 9.91 | 9.91 | 9.91 | 9.91 | 9.91 |  | 9.91 | 9.91
SDEWE012PP2 | SINT DENIJS WESTREM CAB. 2 | Smin_bruto 20/07/2020 05:15 van 4,86MVA |  | 2021 | 2022 | 2023 | 2024 | 2025 | 2026 |  | 2027 | 2028
|  | Gtrad Factor |  | 0.9 | 0.9 | 0.9 | 0.9 | 0.9 | 0.9 |  | 0.9 | 0.9
|  | Snom,n-1 [MVA] |  | 25 | 25 | 25 | 25 | 25 | 25 |  | 25 | 25
|  | Snom [MVA] |  | 50 | 50 | 50 | 50 | 50 | 50 |  | 50 | 50
|  | Gtrad [MVA] |  | 27.36 | 27.36 | 27.36 | 27.36 | 27.36 | 27.36 |  | 27.36 | 27.36
|  | Gtrad,rest [MVA] |  | 15.62 | 15.62 | 15.62 | 15.62 | 15.62 | 15.62 |  | 15.62 | 15.62
|  | Gflex [MVA] |  | 0 | 0 | 0 | 0 | 0 | 0 |  | 0 | 0
|  | Gflex,rest [MVA] |  | 0 | 0 | 0 | 0 | 0 | 0 |  | 0 | 0
|  | HS Kortsluitstroom [kA] |  | 9.91 | 9.91 | 9.91 | 9.91 | 9.91 | 9.91 |  | 9.91 | 9.91
SIFFE012PP0 | SIFFERDOK (RECH) | Smin_bruto 19/01/2020 13:00 van 0,71MVA |  | 2021 | 2022 | 2023 | 2024 | 2025 | 2026 |  | 2027 | 2028
|  | Gtrad Factor |  | 0.9 | 0.9 | 0.9 | 0.9 | 0.9 | 0.9 |  | 0.9 | 0.9
|  | Snom,n-1 [MVA] |  | 0 | 0 | 0 | 0 | 0 | 0 |  | 0 | 0
|  | Snom [MVA] |  | 18 | 18 | 18 | 18 | 18 | 18 |  | 18 | 18
|  | Gtrad [MVA] |  | 0 | 0 | 0 | 0 | 0 | 0 |  | 0 | 0
|  | Gtrad,rest [MVA] |  | -5.29 | -5.29 | -5.29 | -5.29 | -5.29 | -5.29 |  | -5.29 | -5.29
|  | Gint [MVA] |  | 16.91 | 16.91 | 16.91 | 16.91 | 16.91 | 16.91 |  | 16.91 | 16.91
|  | Gint,rest [MVA] |  | 11.48 | 11.48 | 11.48 | 11.48 | 11.48 | 11.48 |  | 11.48 | 11.48
|  | HS Kortsluitstroom [kA] |  | 10.15 | 10.15 | 10.15 | 10.15 | 10.15 | 10.15 |  | 10.15 | 10.15
SJOB 015PP2 | SINT JOB | Smin_bruto 03/06/2020 03:45 van 14,56MVA |  | 2021 | 2022 | 2023 | 2024 | 2025 | 2026 |  | 2027 | 2028
|  | Gtrad Factor |  | 0.9 | 0.9 | 0.9 | 0.9 | 0.9 | 0.9 |  | 0.9 | 0.9
|  | Snom,n-1 [MVA] |  | 50 | 50 | 50 | 50 | 50 | 50 |  | 50 | 50
|  | Snom [MVA] |  | 100 | 100 | 100 | 100 | 100 | 100 |  | 100 | 100
|  | Gtrad [MVA] |  | 59.56 | 59.56 | 59.56 | 59.56 | 59.56 | 59.56 |  | 59.56 | 59.56
|  | Gtrad,rest [MVA] |  | 26.37 | 26.37 | 26.37 | 26.37 | 26.37 | 26.37 |  | 26.37 | 26.37
|  | Gflex [MVA] |  | 0 | 0 | 0 | 0 | 0 | 0 |  | 0 | 0
|  | Gflex,rest [MVA] |  | -3.5 | -3.5 | -3.5 | -3.5 | -3.5 | -3.5 |  | -3.5 | -3.5
|  | HS Kortsluitstroom [kA] |  | 16.81 | 16.81 | 16.81 | 16.81 | 16.81 | 16.81 |  | 16.81 | 16.81
SKRUI012PP0 | SINT KRUIS WINKEL SMISHOEK | Smin_bruto 14/04/2020 04:45 van 8,08MVA |  | 2021 | 2022 | 2023 | 2024 | 2025 | 2026 |  | 2027 | 2028
|  | Gtrad Factor |  | 0.9 | 0.9 | 0.9 | 0.9 | 0.9 | 0.9 |  | 0.9 | 0.9
|  | Snom,n-1 [MVA] |  | 18.75 | 18.75 | 18.75 | 18.75 | 18.75 | 18.75 |  | 18.75 | 18.75
|  | Snom [MVA] |  | 37.5 | 37.5 | 37.5 | 37.5 | 37.5 | 37.5 |  | 37.5 | 37.5
|  | Gtrad [MVA] |  | 24.95 | 24.95 | 24.95 | 24.95 | 24.95 | 24.95 |  | 24.95 | 24.95
|  | Gtrad,rest [MVA] |  | 3.74 | 3.74 | 3.74 | 3.74 | 3.74 | 3.74 |  | 3.74 | 3.74
|  | Gflex [MVA] |  | 16.88 | 16.88 | 16.88 | 16.88 | 16.88 | 16.88 |  | 16.88 | 16.88
|  | Gflex,rest [MVA] |  | 0.73 | 0.73 | 0.73 | 0.73 | 0.73 | 0.73 |  | 0.73 | 0.73
|  | HS Kortsluitstroom [kA] |  | 10.35 | 10.35 | 10.35 | 10.35 | 10.35 | 10.35 |  | 10.35 | 10.35
SLAAN015PP0 | SCHELDELAAN | Smin_bruto 12/01/2020 19:00 van 5,99MVA |  | 2021 | 2022 | 2023 | 2024 | 2025 | 2026 |  | 2027 | 2028
|  | Gtrad Factor |  | 0.9 | 0.9 | 0.9 | 0.9 | 0.9 | 0.9 |  | 0.9 | 0.9
|  | Snom,n-1 [MVA] |  | 30 | 30 | 30 | 30 | 30 | 30 |  | 30 | 30
|  | Snom [MVA] |  | 80 | 80 | 80 | 80 | 80 | 80 |  | 80 | 80
|  | Gtrad [MVA] |  | 32.99 | 32.99 | 32.99 | 32.99 | 32.99 | 32.99 |  | 32.99 | 32.99
|  | Gtrad,rest [MVA] |  | -0.54 | -0.54 | -0.54 | -0.54 | -0.54 | -0.54 |  | -0.54 | -0.54
|  | Gflex [MVA] |  | 45 | 45 | 45 | 45 | 45 | 45 |  | 45 | 45
|  | Gflex,rest [MVA] |  | 44.46 | 44.46 | 44.46 | 44.46 | 44.46 | 44.46 |  | 44.46 | 44.46
HS Kortsluitstroom [kA]
SLYKE011PP0 | SLIJKENS / BREDENE | Smin_bruto 22/07/2020 03:15 van 8,18MVA |  | 2021 | 2022 | 2023 | 2024 | 2025 | 2026 |  | 2027 | 2028
|  | Gtrad Factor |  | 0.9 | 0.9 | 0.9 | 0.9 | 0.9 | 0.9 |  | 0.9 | 0.9
|  | Snom,n-1 [MVA] |  | 27 | 27 | 27 | 27 | 27 | 27 |  | 27 | 27
|  | Snom [MVA] |  | 77 | 77 | 77 | 77 | 77 | 77 |  | 77 | 77
|  | Gtrad [MVA] |  | 32.48 | 32.48 | 32.48 | 32.48 | 32.48 | 32.48 |  | 32.48 | 32.48
|  | Gtrad,rest [MVA] |  | 16.55 | 16.55 | 16.55 | 16.55 | 16.55 | 16.55 |  | 16.55 | 16.55
|  | Gflex [MVA] |  | 0 | 0 | 0 | 0 | 0 | 0 |  | 0 | 0
|  | Gflex,rest [MVA] |  | -9.45 | -9.45 | -9.45 | -9.45 | -9.45 | -9.45 |  | -9.45 | -9.45
|  | HS Kortsluitstroom [kA] |  | 16 | 16 | 16 | 16 | 16 | 16 |  | 16 | 16
SMALA012PP0 | SINT MARTENS LATEM | Smin_bruto 29/07/2020 03:00 van 4,82MVA |  | 2021 | 2022 | 2023 | 2024 | 2025 | 2026 |  | 2027 | 2028
|  | Gtrad Factor |  | 0.9 | 0.9 | 0.9 | 0.9 | 0.9 | 0.9 |  | 0.9 | 0.9
|  | Snom,n-1 [MVA] |  | 18.75 | 18.75 | 18.75 | 18.75 | 18.75 | 18.75 |  | 18.75 | 18.75
|  | Snom [MVA] |  | 37.5 | 37.5 | 37.5 | 37.5 | 37.5 | 37.5 |  | 37.5 | 37.5
|  | Gtrad [MVA] |  | 21.7 | 21.7 | 21.7 | 21.7 | 21.7 | 21.7 |  | 21.7 | 21.7
|  | Gtrad,rest [MVA] |  | 11.68 | 11.68 | 11.68 | 11.68 | 11.68 | 11.68 |  | 11.68 | 11.68
|  | Gflex [MVA] |  | 16.88 | 16.88 | 16.88 | 16.88 | 16.88 | 16.88 |  | 16.88 | 16.88
|  | Gflex,rest [MVA] |  | 16.88 | 16.88 | 16.88 | 16.88 | 16.88 | 16.88 |  | 16.88 | 16.88
|  | HS Kortsluitstroom [kA] |  | 13.28 | 13.28 | 13.28 | 13.28 | 13.28 | 13.28 |  | 13.28 | 13.28
STALE010PP1 | STALEN CAB. 1 | Smin_bruto 07/10/2020 15:30 van 11,45MVA |  | 2021 | 2022 | 2023 | 2024 | 2025 | 2026 |  | 2027 | 2028
|  | Gtrad Factor |  | 0.9 | 0.9 | 0.9 | 0.9 | 0.9 | 0.9 |  | 0.9 | 0.9
|  | Snom,n-1 [MVA] |  | 40 | 40 | 40 | 40 | 40 | 40 |  | 40 | 40
|  | Snom [MVA] |  | 90 | 90 | 90 | 90 | 90 | 90 |  | 90 | 90
|  | Gtrad [MVA] |  | 47.45 | 47.45 | 47.45 | 47.45 | 47.45 | 47.45 |  | 47.45 | 47.45
|  | Gtrad,rest [MVA] |  | 12.87 | 12.87 | 12.87 | 12.87 | 12.87 | 12.87 |  | 12.87 | 12.87
|  | Gflex [MVA] |  | 0 | 0 | 0 | 0 | 0 | 0 |  | 0 | 0
|  | Gflex,rest [MVA] |  | -2.3 | -2.3 | -2.3 | -2.3 | -2.3 | -2.3 |  | -2.3 | -2.3
|  | HS Kortsluitstroom [kA] |  | 13.43 | 13.43 | 13.43 | 13.43 | 13.43 | 13.43 |  | 13.43 | 13.43
STALE010PP2 | STALEN CAB. 2 | Smin_bruto 14/08/2020 15:15 van 2,77MVA |  | 2021 | 2022 | 2023 | 2024 | 2025 | 2026 |  | 2027 | 2028
|  | Gtrad Factor |  | 0.9 | 0.9 | 0.9 | 0.9 | 0.9 | 0.9 |  | 0.9 | 0.9
|  | Snom,n-1 [MVA] |  | 40 | 40 | 40 | 40 | 40 | 40 |  | 40 | 40
|  | Snom [MVA] |  | 90 | 90 | 90 | 90 | 90 | 90 |  | 90 | 90
|  | Gtrad [MVA] |  | 38.77 | 38.77 | 38.77 | 38.77 | 38.77 | 38.77 |  | 38.77 | 38.77
|  | Gtrad,rest [MVA] |  | 32.55 | 32.55 | 32.55 | 32.55 | 32.55 | 32.55 |  | 32.55 | 32.55
|  | Gflex [MVA] |  | 0 | 0 | 0 | 0 | 0 | 0 |  | 0 | 0
|  | Gflex,rest [MVA] |  | 0 | 0 | 0 | 0 | 0 | 0 |  | 0 | 0
|  | HS Kortsluitstroom [kA] |  | 13.43 | 13.43 | 13.43 | 13.43 | 13.43 | 13.43 |  | 13.43 | 13.43
STASE010PP0 | STASEGEM (WVEM) | Smin_bruto 09/08/2020 13:45 van 2,32MVA |  | 2021 | 2022 | 2023 | 2024 | 2025 | 2026 |  | 2027 | 2028
|  | Gtrad Factor |  | 0.9 | 0.9 | 0.9 | 0.9 | 0.9 | 0.9 |  | 0.9 | 0.9
|  | Snom,n-1 [MVA] |  | 20 | 20 | 20 | 20 | 20 | 20 |  | 20 | 20
|  | Snom [MVA] |  | 45 | 45 | 45 | 45 | 45 | 45 |  | 45 | 45
|  | Gtrad [MVA] |  | 20.32 | 20.32 | 20.32 | 20.32 | 20.32 | 20.32 |  | 20.32 | 20.32
|  | Gtrad,rest [MVA] |  | 9.69 | 9.69 | 9.69 | 9.69 | 9.69 | 9.69 |  | 9.69 | 9.69
|  | Gflex [MVA] |  | 22.5 | 22.5 | 22.5 | 22.5 | 22.5 | 22.5 |  | 22.5 | 22.5
|  | Gflex,rest [MVA] |  | 22.5 | 22.5 | 22.5 | 22.5 | 22.5 | 22.5 |  | 22.5 | 22.5
|  | HS Kortsluitstroom [kA] |  | 10.91 | 10.91 | 10.91 | 10.91 | 10.91 | 10.91 |  | 10.91 | 10.91
STBAV010PP1 | SINT-BAAFS-VIJVE CAB. 1 | Smin_bruto 26/12/2020 20:30 van 1,37MVA |  | 2021 | 2022 | 2023 | 2024 | 2025 | 2026 |  | 2027 | 2028
|  | Gtrad Factor |  | 0.9 | 0.9 | 0.9 | 0.9 | 0.9 | 0.9 |  | 0.9 | 0.9
|  | Snom,n-1 [MVA] |  | 40 | 40 | 40 | 40 | 40 | 40 |  | 40 | 40
|  | Snom [MVA] |  | 90 | 90 | 90 | 90 | 90 | 80 |  | 80 | 80
|  | Gtrad [MVA] |  | 37.37 | 37.37 | 37.37 | 37.37 | 37.37 | 37.37 |  | 37.37 | 37.37
|  | Gtrad,rest [MVA] |  | 5.89 | 5.89 | 5.89 | 5.89 | 5.89 | 5.89 |  | 5.89 | 5.89
|  | Gflex [MVA] |  | 0 | 0 | 0 | 0 | 0 | 0 |  | 0 | 0
|  | Gflex,rest [MVA] |  | 0 | 0 | 0 | 0 | 0 | 0 |  | 0 | 0
|  | HS Kortsluitstroom [kA] |  | 18.4 | 18.4 | 18.4 | 18.4 | 18.4
STBAV010PP2 | SINT-BAAFS-VIJVE CAB. 2 | Smin_bruto 20/07/2020 00:30 van 6,86MVA |  | 2021 | 2022 | 2023 | 2024 | 2025
|  | Gtrad Factor |  | 0.9 | 0.9 | 0.9 | 0.9 | 0.9
|  | Snom,n-1 [MVA] |  | 40 | 40 | 40 | 40 | 40
|  | Snom [MVA] |  | 80 | 80 | 80 | 80 | 80
|  | Gtrad [MVA] |  | 42.86 | 42.86 | 42.86 | 42.86 | 42.86
|  | Gtrad,rest [MVA] |  | 21.29 | 21.29 | 21.29 | 21.29 | 21.29
|  | Gflex [MVA] |  | 0 | 0 | 0 | 0 | 0
|  | Gflex,rest [MVA] |  | 0 | 0 | 0 | 0 | 0
|  | HS Kortsluitstroom [kA] |  | 21.16 | 21.16 | 21.16 | 21.16 | 21.16
STBAV010PP3 | SINT-BAAFS-VIJVE CAB. 3 | Smin_bruto 25/07/2020 02:00 van 6,03MVA |  | 2021 | 2022 | 2023 | 2024 | 2025 | 2026 |  | 2027 | 2028
|  | Gtrad Factor | [6 empty] | 0.9 |  | 0.9 | 0.9
|  | Snom,n-1 [MVA] | [6 empty] | 40 |  | 40 | 40
|  | Snom [MVA] | [6 empty] | 80 |  | 80 | 80
|  | Gtrad [MVA] | [6 empty] | 42.03 |  | 42.03 | 42.03
|  | Gtrad,rest [MVA] | [6 empty] | 21.86 |  | 21.86 | 21.86
|  | Gflex [MVA] | [6 empty] | 0 |  | 0 | 0
|  | Gflex,rest [MVA] | [6 empty] | 0 |  | 0 | 0
HS Kortsluitstroom [kA]
STDIJ011PP0 | STEENSE DIJK | Smin_bruto 01/06/2020 03:00 van 5,32MVA |  | 2021 | 2022 | 2023 | 2024 | 2025 | 2026 |  | 2027 | 2028
|  | Gtrad Factor |  | 0.9 | 0.9 | 0.9 | 0.9 | 0.9 | 0.9 |  | 0.9 | 0.9
|  | Snom,n-1 [MVA] |  | 25 | 25 | 25 | 25 | 25 | 25 |  | 25 | 25
|  | Snom [MVA] |  | 50 | 50 | 50 | 50 | 50 | 50 |  | 50 | 50
|  | Gtrad [MVA] |  | 27.82 | 27.82 | 27.82 | 27.82 | 27.82 | 27.82 |  | 27.82 | 27.82
|  | Gtrad,rest [MVA] |  | 23.39 | 23.39 | 23.39 | 23.39 | 23.39 | 23.39 |  | 23.39 | 23.39
|  | Gflex [MVA] |  | 22.5 | 22.5 | 22.5 | 22.5 | 22.5 | 22.5 |  | 22.5 | 22.5
|  | Gflex,rest [MVA] |  | 22.5 | 22.5 | 22.5 | 22.5 | 22.5 | 22.5 |  | 22.5 | 22.5
|  | HS Kortsluitstroom [kA] |  | 10.61 | 10.61 | 10.61 | 10.61 | 10.61 | 10.61 |  | 10.61 | 10.61
STENE011PP0 | STENE | Smin_bruto 26/04/2020 03:30 van 6,07MVA |  | 2021 | 2022 | 2023 | 2024 | 2025 | 2026 |  | 2027 | 2028
|  | Gtrad Factor |  | 0.9 | 0.9 | 0.9 | 0.9 | 0.9 | 0.9 |  | 0.9 | 0.9
|  | Snom,n-1 [MVA] |  | 12 | 12 | 12 | 12 | 12 | 12 |  | 12 | 12
|  | Snom [MVA] |  | 30 | 30 | 30 | 30 | 30 | 30 |  | 30 | 30
|  | Gtrad [MVA] |  | 16.87 | 16.87 | 16.87 | 16.87 | 16.87 | 16.87 |  | 16.87 | 16.87
|  | Gtrad,rest [MVA] |  | 0.13 | 0.13 | 0.13 | 0.13 | 0.13 | 0.13 |  | 0.13 | 0.13
|  | Gflex [MVA] |  | 16.2 | 16.2 | 16.2 | 16.2 | 16.2 | 16.2 |  | 16.2 | 16.2
|  | Gflex,rest [MVA] |  | 16.2 | 16.2 | 16.2 | 16.2 | 16.2 | 16.2 |  | 16.2 | 16.2
|  | HS Kortsluitstroom [kA] |  | 11.19 | 11.19 | 11.19 | 11.19 | 11.19 | 11.19 |  | 11.19 | 11.19
STGIL015PPT | SINT-GILLIS-DENDERMONDE TOT. | Smin_bruto 29/04/2020 02:00 van 25,74MVA |  | 2021 | 2022 | 2023 | 2024 | 2025 | 2026 |  | 2027 | 2028
|  | Gtrad Factor |  | 0.9 | 0.9 | 0.9 | 0.9 | 0.9 | 0.9 |  | 0.9 | 0.9
|  | Snom,n-1 [MVA] |  | 80 | 80 | 80 | 80 | 80 | 80 |  | 80 | 80
|  | Snom [MVA] |  | 130 | 130 | 130 | 130 | 130 | 130 |  | 130 | 130
|  | Gtrad [MVA] |  | 97.74 | 97.74 | 97.74 | 97.74 | 97.74 | 97.74 |  | 97.74 | 97.74
|  | Gtrad,rest [MVA] |  | 47.61 | 47.61 | 47.61 | 47.61 | 47.61 | 47.61 |  | 47.61 | 47.61
|  | Gflex [MVA] |  | 9 | 9 | 9 | 9 | 9 | 9 |  | 9 | 9
|  | Gflex,rest [MVA] |  | 9 | 9 | 9 | 9 | 9 | 9 |  | 9 | 9
HS Kortsluitstroom [kA]
STHUI010PP0 | SINT-HUIBRECHTS-LILLE (INTER-ENERGA) | Smin_bruto 21/05/2020 13:30 van 8,82MVA |  | 2021 | 2022 | 2023 | 2024 | 2025 | 2026 |  | 2027 | 2028
|  | Gtrad Factor |  | 0.9 | 0.9 | 0.9 | 0.9 | 0.9 | 0.9 |  | 0.9 | 0.9
|  | Snom,n-1 [MVA] |  | 50 | 50 | 50 | 50 | 50 | 50 |  | 50 | 50
|  | Snom [MVA] |  | 100 | 100 | 100 | 100 | 100 | 100 |  | 100 | 100
|  | Gtrad [MVA] |  | 53.82 | 53.82 | 53.82 | 53.82 | 53.82 | 53.82 |  | 53.82 | 53.82
|  | Gtrad,rest [MVA] |  | 35.42 | 35.42 | 35.42 | 35.42 | 35.42 | 35.42 |  | 35.42 | 35.42
|  | Gflex [MVA] |  | 0 | 0 | 0 | 0 | 0 | 0 |  | 0 | 0
|  | Gflex,rest [MVA] |  | 0 | 0 | 0 | 0 | 0 | 0 |  | 0 | 0
|  | HS Kortsluitstroom [kA] |  | 16.86 | 16.86 | 16.86 | 16.86 | 16.86 | 16.86 |  | 16.86 | 16.86
STNIK010PP0 | SINT-NIKLAAS | Smin_bruto 13/09/2020 03:45 van 8,48MVA |  | 2021 | 2022 | 2023 | 2024 | 2025 | 2026 |  | 2027 | 2028
|  | Gtrad Factor |  | 0.9 | 0.9 | 0.9 | 0.9 | 0.9 | 0.9 |  | 0.9 | 0.9
|  | Snom,n-1 [MVA] |  | 40 | 40 | 40 | 40 | 40 | 40 |  | 40 | 40
|  | Snom [MVA] |  | 80 | 80 | 80 | 80 | 80 | 80 |  | 80 | 80
|  | Gtrad [MVA] |  | 44.48 | 44.48 | 44.48 | 44.48 | 44.48 | 44.48 |  | 44.48 | 44.48
|  | Gtrad,rest [MVA] |  | 30.4 | 30.4 | 30.4 | 30.4 | 30.4 | 30.4 |  | 30.4 | 30.4
|  | Gflex [MVA] |  | 0 | 0 | 0 | 0 | 0 | 0 |  | 0 | 0
|  | Gflex,rest [MVA] |  | 0 | 0 | 0 | 0 | 0 | 0 |  | 0 | 0
|  | HS Kortsluitstroom [kA] |  | 19.94 | 19.94 | 19.94 | 19.94 | 19.94 | 19.94 |  | 19.94 | 19.94
STPAU010PP0 | SINT-PAUWELS | Smin_bruto 02/08/2020 06:00 van 10,97MVA |  | 2021 | 2022 | 2023 | 2024 | 2025 | 2026 |  | 2027 | 2028
|  | Gtrad Factor |  | 0.75 | 0.75 | 0.75 | 0.75 | 0.75 | 0.75 |  | 0.75 | 0.75
|  | Snom,n-1 [MVA] |  | 40 | 40 | 40 | 40 | 40 | 40 |  | 40 | 40
|  | Snom [MVA] |  | 80 | 80 | 80 | 80 | 80 | 80 |  | 80 | 80
|  | Gtrad [MVA] |  | 40.97 | 40.97 | 40.97 | 40.97 | 40.97 | 40.97 |  | 40.97 | 40.97
|  | Gtrad,rest [MVA] |  | 4.01 | 4.01 | 4.01 | 4.01 | 4.01 | 4.01 |  | 4.01 | 4.01
|  | Gflex [MVA] |  | 30 | 30 | 30 | 30 | 30 | 30 |  | 30 | 30
|  | Gflex,rest [MVA] |  | 11.36 | 11.36 | 11.36 | 11.36 | 11.36 | 11.36 |  | 11.36 | 11.36
|  | HS Kortsluitstroom [kA] |  | 22.76 | 22.76 | 22.76 | 22.76 | 22.76 | 22.76 |  | 22.76 | 22.76
Opmerking: Gtradfactor = 0,75 omwille van het aanwezige beveiligingssysteem in dit configuratietype.
STRUI010PP0 | SINT-TRUIDEN | Smin_bruto 24/05/2020 13:30 van 9,32MVA |  | 2021 | 2022 | 2023 | 2024 | 2025 | 2026 |  | 2027 | 2028
|  | Gtrad Factor |  | 0.9 | 0.9 | 0.9 | 0.9 | 0.9 | 0.9 |  | 0.9 | 0.9
|  | Snom,n-1 [MVA] |  | 40 | 40 | 40 | 40 | 40 | 40 |  | 40 | 40
|  | Snom [MVA] |  | 60 | 60 | 60 | 60 | 60 | 60 |  | 60 | 60
|  | Gtrad [MVA] |  | 45.32 | 45.32 | 45.32 | 45.32 | 45.32 | 45.32 |  | 45.32 | 45.32
|  | Gtrad,rest [MVA] |  | 30.45 | 30.45 | 30.45 | 30.45 | 30.45 | 30.45 |  | 30.45 | 30.45
|  | Gflex [MVA] |  | 0 | 0 | 0 | 0 | 0 | 0 |  | 0 | 0
|  | Gflex,rest [MVA] |  | 0 | 0 | 0 | 0 | 0 | 0 |  | 0 | 0
|  | HS Kortsluitstroom [kA] |  | 19.27 | 19.27 | 19.27 | 19.27 | 19.27 | 19.27 |  | 19.27 | 19.27
SYSEL012PP0 | SYSELE | Smin_bruto 21/07/2020 03:00 van 1,82MVA |  | 2021 | 2022 | 2023 | 2024 | 2025 | 2026 |  | 2027 | 2028
|  | Gtrad Factor |  | 0.9 | 0.9 | 0.9 | 0.9 | 0.9 | 0.9 |  | 0.9 | 0.9
|  | Snom,n-1 [MVA] |  | 14 | 14 | 14 | 14 | 14 | 14 |  | 14 | 14
|  | Snom [MVA] |  | 28 | 28 | 28 | 28 | 28 | 28 |  | 28 | 28
|  | Gtrad [MVA] |  | 14.42 | 14.42 | 14.42 | 14.42 | 14.42 | 14.42 |  | 14.42 | 14.42
|  | Gtrad,rest [MVA] |  | 8.79 | 8.79 | 8.79 | 8.79 | 8.79 | 8.79 |  | 8.79 | 8.79
|  | Gflex [MVA] |  | 12.6 | 12.6 | 12.6 | 12.6 | 12.6 | 12.6 |  | 12.6 | 12.6
|  | Gflex,rest [MVA] |  | 12.6 | 12.6 | 12.6 | 12.6 | 12.6 | 12.6 |  | 12.6 | 12.6
|  | HS Kortsluitstroom [kA] |  | 8.65 | 8.65 | 8.65 | 8.65 | 8.65 | 8.65 |  | 8.65 | 8.65
TABAK015PP0 | TABAKVEST | Smin_bruto 24/05/2020 04:00 van 9,55MVA |  | 2021 | 2022 | 2023 | 2024 | 2025 | 2026 |  | 2027 | 2028
|  | Gtrad Factor |  | 0.9 | 0.9 | 0.9 | 0.9 | 0.9 | 0.9 |  | 0.9 | 0.9
|  | Snom,n-1 [MVA] |  | 40 | 40 | 40 | 40 | 40 | 40 |  | 40 | 40
|  | Snom [MVA] |  | 80 | 80 | 80 | 80 | 80 | 80 |  | 80 | 80
|  | Gtrad [MVA] |  | 45.55 | 45.55 | 45.55 | 45.55 | 45.55 | 45.55 |  | 45.55 | 45.55
|  | Gtrad,rest [MVA] |  | 44.95 | 44.95 | 44.95 | 44.95 | 44.95 | 44.95 |  | 44.95 | 44.95
|  | Gflex [MVA] |  | 36 | 36 | 36 | 36 | 36 | 36 |  | 36 | 36
|  | Gflex,rest [MVA] |  | 36 | 36 | 36 | 36 | 36 | 36 |  | 36 | 36
|  | HS Kortsluitstroom [kA] |  | 14.53 | 14.53 | 14.53 | 14.53 | 14.53 | 14.53 |  | 14.53 | 14.53
TIELT010PP0 | TIELT | Smin_bruto 29/07/2020 05:00 van 13,02MVA |  | 2021 | 2022 | 2023 | 2024 | 2025 | 2026 |  | 2027 | 2028
|  | Gtrad Factor |  | 0.9 | 0.9 | 0.9 | 0.9 | 0.9 | 0.9 |  | 0.9 | 0.9
|  | Snom,n-1 [MVA] |  | 40 | 40 | 40 | 40 | 40 | 40 |  | 40 | 40
|  | Snom [MVA] |  | 80 | 80 | 80 | 80 | 80 | 80 |  | 80 | 80
|  | Gtrad [MVA] |  | 49.02 | 49.02 | 49.02 | 49.02 | 49.02 | 49.02 |  | 49.02 | 49.02
|  | Gtrad,rest [MVA] |  | 19.66 | 19.66 | 19.66 | 19.66 | 19.66 | 19.66 |  | 19.66 | 19.66
|  | Gflex [MVA] |  | 0 | 0 | 0 | 0 | 0 | 0 |  | 0 | 0
|  | Gflex,rest [MVA] |  | -1.7 | -1.7 | -1.7 | -1.7 | -1.7 | -1.7 |  | -1.7 | -1.7
|  | HS Kortsluitstroom [kA] |  | 20.94 | 20.94 | 20.94 | 20.94 | 20.94 | 20.94 |  | 20.94 | 20.94
TIENE010PP0 | TIENEN TOT. | Smin_bruto 21/09/2020 03:30 van 20,98MVA |  | 2021 | 2022 | 2023 | 2024 | 2025 | 2026 |  | 2027 | 2028
|  | Gtrad Factor |  | 0.9 | 0.9 | 0.9 | 0.9 | 0.9 | 0.9 |  | 0.9 | 0.9
|  | Snom,n-1 [MVA] |  | 80 | 80 | 80 | 80 | 80 | 80 |  | 80 | 80
|  | Snom [MVA] |  | 120 | 120 | 120 | 120 | 120 | 120 |  | 120 | 120
|  | Gtrad [MVA] |  | 92.98 | 92.98 | 92.98 | 92.98 | 92.98 | 92.98 |  | 92.98 | 92.98
|  | Gtrad,rest [MVA] |  | 19.51 | 19.51 | 19.51 | 19.51 | 19.51 | 19.51 |  | 19.51 | 19.51
|  | Gflex [MVA] |  | 0 | 0 | 0 | 0 | 0 | 0 |  | 0 | 0
|  | Gflex,rest [MVA] |  | 0 | 0 | 0 | 0 | 0 | 0 |  | 0 | 0
|  | HS Kortsluitstroom [kA] |  | 22.43 | 22.43 | 22.43 | 22.43 | 22.43 | 22.43 |  | 22.43 | 22.43
TIP 010PP1 | TESSENDERLO OS 1 (INTER-ENERGA) | Smin_bruto 19/07/2020 13:00 van 13,31MVA |  | 2021 | 2022 | 2023 | 2024 | 2025 | 2026 |  | 2027 | 2028
|  | Gtrad Factor |  | 0.9 | 0.9 | 0.9 | 0.9 | 0.9 | 0.9 |  | 0.9 | 0.9
|  | Snom,n-1 [MVA] |  | 50 | 50 | 50 | 50 | 50 | 50 |  | 50 | 50
|  | Snom [MVA] |  | 100 | 100 | 100 | 100 | 100 | 100 |  | 100 | 100
|  | Gtrad [MVA] |  | 58.31 | 58.31 | 58.31 | 58.31 | 58.31 | 58.31 |  | 58.31 | 58.31
|  | Gtrad,rest [MVA] |  | -3.79 | -3.79 | -3.79 | -3.79 | -3.79 | -3.79 |  | -3.79 | -3.79
|  | Gflex [MVA] |  | 0 | 0 | 0 | 0 | 0 | 0 |  | 0 | 0
|  | Gflex,rest [MVA] |  | -14.19 | -14.19 | -14.19 | -14.19 | -14.19 | -14.19 |  | -14.19 | -14.19
|  | HS Kortsluitstroom [kA] |  | 14.47 | 14.47 | 14.47 | 14.47 | 14.47 | 14.47 |  | 14.47 | 14.47
TIP 010PP2 | TESSENDERLO OS 2 (INTER-ENERGA) | Smin_bruto 27/09/2020 05:30 van 7,66MVA |  | 2021 | 2022 | 2023 | 2024 | 2025 | 2026 |  | 2027 | 2028
|  | Gtrad Factor |  | 0.9 | 0.9 | 0.9 | 0.9 | 0.9 | 0.9 |  | 0.9 | 0.9
|  | Snom,n-1 [MVA] |  | 50 | 50 | 50 | 50 | 50 | 50 |  | 50 | 50
|  | Snom [MVA] |  | 100 | 100 | 100 | 100 | 100 | 100 |  | 100 | 100
|  | Gtrad [MVA] |  | 52.66 | 52.66 | 52.66 | 52.66 | 52.66 | 52.66 |  | 52.66 | 52.66
|  | Gtrad,rest [MVA] |  | 1.86 | 1.86 | 1.86 | 1.86 | 1.86 | 1.86 |  | 1.86 | 1.86
|  | Gflex [MVA] |  | 0 | 0 | 0 | 0 | 0 | 0 |  | 0 | 0
|  | Gflex,rest [MVA] |  | 0 | 0 | 0 | 0 | 0 | 0 |  | 0 | 0
|  | HS Kortsluitstroom [kA] |  | 14.47 | 14.47 | 14.47 | 14.47 | 14.47 | 14.47 |  | 14.47 | 14.47
TISLT010PP3 | TISSELT TFO 3 - RAIL 3 | Smin_bruto 20/07/2020 05:00 van 2,81MVA |  | 2021 | 2022 | 2023 | 2024 | 2025 | 2026 |  | 2027 | 2028
|  | Gtrad Factor |  | 0.9 | 0.9 | 0.9 | 0.9 | 0.9 | 0.9 |  | 0.9 | 0.9
|  | Snom,n-1 [MVA] |  | 20 | 20 | 20 | 20 | 20 | 20 |  | 20 | 20
|  | Snom [MVA] |  | 60 | 60 | 60 | 60 | 60 | 60 |  | 60 | 60
|  | Gtrad [MVA] |  | 20.81 | 20.81 | 20.81 | 20.81 | 20.81 | 20.81 |  | 20.81 | 20.81
|  | Gtrad,rest [MVA] |  | 11.2 | 11.2 | 11.2 | 11.2 | 11.2 | 11.2 |  | 11.2 | 11.2
|  | Gflex [MVA] |  | 0 | 0 | 0 | 0 | 0 | 0 |  | 0 | 0
|  | Gflex,rest [MVA] |  | -0.75 | -0.75 | -0.75 | -0.75 | -0.75 | -0.75 |  | -0.75 | -0.75
|  | HS Kortsluitstroom [kA] |  | 16.67 | 16.67 | 16.67 | 16.67 | 16.67 | 16.67 |  | 16.67 | 16.67
TISLT010PP4 | TISSELT TFO 5 - RAIL 5 | Smin_bruto 12/04/2020 02:15 van 10,45MVA |  | 2021 | 2022 | 2023 | 2024 | 2025 | 2026 |  | 2027 | 2028
|  | Gtrad Factor |  | 0.9 | 0.9 | 0.9 | 0.9 | 0.9 | 0.9 |  | 0.9 | 0.9
|  | Snom,n-1 [MVA] |  | 40 | 40 | 40 | 40 | 40 | 40 |  | 40 | 40
|  | Snom [MVA] |  | 80 | 80 | 80 | 80 | 80 | 80 |  | 80 | 80
|  | Gtrad [MVA] |  | 46.45 | 46.45 | 46.45 | 46.45 | 46.45 | 46.45 |  | 46.45 | 46.45
|  | Gtrad,rest [MVA] |  | 16.31 | 16.31 | 16.31 | 16.31 | 16.31 | 16.31 |  | 16.31 | 16.31
|  | Gflex [MVA] |  | 0 | 0 | 0 | 0 | 0 | 0 |  | 0 | 0
|  | Gflex,rest [MVA] |  | -0.75 | -0.75 | -0.75 | -0.75 | -0.75 | -0.75 |  | -0.75 | -0.75
|  | HS Kortsluitstroom [kA] |  | 16.67 | 16.67 | 16.67 | 16.67 | 16.67 | 16.67 |  | 16.67 | 16.67
TONGE010PP0 | TONGEREN | Smin_bruto 19/07/2020 04:30 van 7,33MVA |  | 2021 | 2022 | 2023 | 2024 | 2025 | 2026 |  | 2027 | 2028
|  | Gtrad Factor |  | 0.9 | 0.9 | 0.9 | 0.9 | 0.9 | 0.9 |  | 0.9 | 0.9
|  | Snom,n-1 [MVA] |  | 33 | 33 | 33 | 33 | 33 | 33 |  | 33 | 33
|  | Snom [MVA] |  | 66 | 66 | 66 | 66 | 66 | 66 |  | 66 | 66
|  | Gtrad [MVA] |  | 37.03 | 37.03 | 37.03 | 37.03 | 37.03 | 37.03 |  | 37.03 | 37.03
|  | Gtrad,rest [MVA] |  | 19.43 | 19.43 | 19.43 | 19.43 | 19.43 | 19.43 |  | 19.43 | 19.43
|  | Gflex [MVA] |  | 29.7 | 29.7 | 29.7 | 29.7 | 29.7 | 29.7 |  | 29.7 | 29.7
|  | Gflex,rest [MVA] |  | 29.7 | 29.7 | 29.7 | 29.7 | 29.7 | 29.7 |  | 29.7 | 29.7
|  | HS Kortsluitstroom [kA] |  | 20.19 | 20.19 | 20.19 | 20.19 | 20.19 | 20.19 |  | 20.19 | 20.19
TORHO012PP0 | TORHOUT WVEM | Smin_bruto 01/06/2020 13:15 van 4,18MVA |  | 2021 | 2022 | 2023 | 2024 | 2025 | 2026 |  | 2027 | 2028
|  | Gtrad Factor |  | 0.9 | 0.9 | 0.9 | 0.9 | 0.9 | 0.9 |  | 0.9 | 0.9
|  | Snom,n-1 [MVA] |  | 25 | 25 | 25 | 25 | 25 | 25 |  | 25 | 25
|  | Snom [MVA] |  | 50 | 50 | 50 | 50 | 50 | 50 |  | 50 | 50
|  | Gtrad [MVA] |  | 26.68 | 26.68 | 26.68 | 26.68 | 26.68 | 26.68 |  | 26.68 | 26.68
|  | Gtrad,rest [MVA] |  | 20.77 | 20.77 | 20.77 | 20.77 | 20.77 | 20.77 |  | 20.77 | 20.77
|  | Gflex [MVA] |  | 22.5 | 22.5 | 22.5 | 22.5 | 22.5 | 22.5 |  | 22.5 | 22.5
|  | Gflex,rest [MVA] |  | 22.5 | 22.5 | 22.5 | 22.5 | 22.5 | 22.5 |  | 22.5 | 22.5
|  | HS Kortsluitstroom [kA] |  | 12.43 | 12.43 | 12.43 | 12.43 | 12.43 | 12.43 |  | 12.43 | 12.43
TURNH015PP0 | TURNHOUT | Smin_bruto 08/03/2020 04:15 van 16,13MVA |  | 2021 | 2022 | 2023 | 2024 | 2025 | 2026 |  | 2027 | 2028
|  | Gtrad Factor |  | 0.9 | 0.9 | 0.9 | 0.9 | 0.9 | 0.9 |  | 0.9 | 0.9
|  | Snom,n-1 [MVA] |  | 80 | 80 | 80 | 80 | 80 | 80 |  | 80 | 80
|  | Snom [MVA] |  | 120 | 120 | 120 | 120 | 120 | 120 |  | 120 | 120
|  | Gtrad [MVA] |  | 88.13 | 88.13 | 88.13 | 88.13 | 88.13 | 88.13 |  | 88.13 | 88.13
|  | Gtrad,rest [MVA] |  | 38.77 | 38.77 | 38.77 | 38.77 | 38.77 | 38.77 |  | 38.77 | 38.77
|  | Gflex [MVA] |  | 0 | 0 | 0 | 0 | 0 | 0 |  | 0 | 0
|  | Gflex,rest [MVA] |  | -75.52 | -75.52 | -75.52 | -75.52 | -75.52 | -75.52 |  | -75.52 | -75.52
|  | HS Kortsluitstroom [kA] |  | 15.31 | 15.31 | 15.31 | 15.31 | 15.31 | 15.31 |  | 15.31 | 15.31
Opmerking: Gtradfactor = 0,75 omwille van het aanwezige beveiligingssysteem in dit configuratietype.
WAARS012PP0 | WAARSCHOOT | Smin_bruto 12/04/2020 04:15 van 4,01MVA |  | 2021 | 2022 | 2023 | 2024 | 2025 | 2026 |  | 2027 | 2028
|  | Gtrad Factor |  | 0.9 | 0.9 | 0.9 | 0.9 | 0.9 | 0.9 |  | 0.9 | 0.9
|  | Snom,n-1 [MVA] |  | 18.75 | 18.75 | 18.75 | 18.75 | 18.75 | 18.75 |  | 18.75 | 18.75
|  | Snom [MVA] |  | 37.5 | 37.5 | 37.5 | 37.5 | 37.5 | 37.5 |  | 37.5 | 37.5
|  | Gtrad [MVA] |  | 20.89 | 20.89 | 20.89 | 20.89 | 20.89 | 20.89 |  | 20.89 | 20.89
|  | Gtrad,rest [MVA] |  | 12.56 | 12.56 | 12.56 | 12.56 | 12.56 | 12.56 |  | 12.56 | 12.56
|  | Gflex [MVA] |  | 16.88 | 16.88 | 16.88 | 16.88 | 16.88 | 16.88 |  | 16.88 | 16.88
|  | Gflex,rest [MVA] |  | 16.88 | 16.88 | 16.88 | 16.88 | 16.88 | 16.88 |  | 16.88 | 16.88
|  | HS Kortsluitstroom [kA] |  | 0 | 0 | 0 | 0 | 0 | 0 |  | 0 | 0
WALGO010PP0 | WALGOED | Smin_bruto 13/07/2020 01:00 van 12,22MVA |  | 2021 | 2022 | 2023 | 2024 | 2025 | 2026 |  | 2027 | 2028
|  | Gtrad Factor |  | 0.9 | 0.9 | 0.9 | 0.9 | 0.9 | 0.9 |  | 0.9 | 0.9
|  | Snom,n-1 [MVA] |  | 40 | 40 | 40 | 40 | 40 | 40 |  | 40 | 40
|  | Snom [MVA] |  | 80 | 80 | 80 | 80 | 80 | 80 |  | 80 | 80
|  | Gtrad [MVA] |  | 48.22 | 48.22 | 48.22 | 48.22 | 48.22 | 48.22 |  | 48.22 | 48.22
|  | Gtrad,rest [MVA] |  | 10.03 | 10.03 | 10.03 | 10.03 | 10.03 | 10.03 |  | 10.03 | 10.03
|  | Gflex [MVA] |  | 36 | 36 | 36 | 36 | 36 | 36 |  | 36 | 36
|  | Gflex,rest [MVA] |  | 36 | 36 | 36 | 36 | 36 | 36 |  | 36 | 36
|  | HS Kortsluitstroom [kA] |  | 22.89 | 22.89 | 22.89 | 22.89 | 22.89 | 22.89 |  | 22.89 | 22.89
WESPL010PP0 | WESPELAAR | Smin_bruto 21/05/2020 03:45 van 11,64MVA |  | 2021 | 2022 | 2023 | 2024 | 2025 | 2026 |  | 2027 | 2028
|  | Gtrad Factor |  | 0.9 | 0.9 | 0.9 | 0.9 | 0.9 | 0.9 |  | 0.9 | 0.9
|  | Snom,n-1 [MVA] |  | 40 | 40 | 40 | 40 | 40 | 40 |  | 40 | 40
|  | Snom [MVA] |  | 80 | 80 | 80 | 80 | 80 | 80 |  | 80 | 80
|  | Gtrad [MVA] |  | 47.64 | 47.64 | 47.64 | 47.64 | 47.64 | 47.64 |  | 47.64 | 47.64
|  | Gtrad,rest [MVA] |  | 16.67 | 16.67 | 16.67 | 16.67 | 16.67 | 16.67 |  | 16.67 | 16.67
|  | Gflex [MVA] |  | 36 | 36 | 36 | 36 | 36 | 36 |  | 36 | 36
|  | Gflex,rest [MVA] |  | 36 | 36 | 36 | 36 | 36 | 36 |  | 36 | 36
|  | HS Kortsluitstroom [kA] |  | 23.55 | 23.55 | 23.55 | 23.55 | 23.55 | 23.55 |  | 23.55 | 23.55
WESTR015PPT | WESTROZEBEKE TOT. | Smin_bruto 27/12/2020 01:15 van 21,97MVA |  | 2021 | 2022 | 2023 | 2024 | 2025 | 2026 |  | 2027 | 2028
|  | Gtrad Factor |  | 0.75 | 0.75 | 0.75 | 0.75 | 0.75 | 0.75 |  | 0.75 | 0.75
|  | Snom,n-1 [MVA] |  | 100 | 100 | 100 | 100 | 100 | 100 |  | 100 | 100
|  | Snom [MVA] |  | 150 | 150 | 150 | 150 | 150 | 150 |  | 150 | 150
|  | Gtrad [MVA] |  | 96.97 | 96.97 | 96.97 | 96.97 | 96.97 | 96.97 |  | 96.97 | 96.97
|  | Gtrad,rest [MVA] |  | 47.55 | 47.55 | 47.55 | 47.55 | 47.55 | 47.55 |  | 47.55 | 47.55
|  | Gflex [MVA] |  | 0 | 0 | 0 | 0 | 0 | 0 |  | 0 | 0
|  | Gflex,rest [MVA] |  | 0 | 0 | 0 | 0 | 0 | 0 |  | 0 | 0
HS Kortsluitstroom [kA]
WETTE012PP0 | WETTEREN | Smin_bruto 31/07/2020 03:00 van 10,43MVA |  | 2021 | 2022 | 2023 | 2024 | 2025 | 2026 |  | 2027 | 2028
|  | Gtrad Factor |  | 0.9 | 0.9 | 0.9 | 0.9 | 0.9 | 0.9 |  | 0.9 | 0.9
|  | Snom,n-1 [MVA] |  | 30 | 30 | 30 | 30 | 30 | 30 |  | 30 | 30
|  | Snom [MVA] |  | 60 | 60 | 60 | 60 | 60 | 60 |  | 60 | 60
|  | Gtrad [MVA] |  | 37.43 | 37.43 | 37.43 | 37.43 | 37.43 | 37.43 |  | 37.43 | 37.43
|  | Gtrad,rest [MVA] |  | 26.73 | 26.73 | 26.73 | 26.73 | 26.73 | 26.73 |  | 26.73 | 26.73
|  | Gflex [MVA] |  | 27 | 27 | 27 | 27 | 27 | 27 |  | 27 | 27
|  | Gflex,rest [MVA] |  | 25.37 | 25.37 | 25.37 | 25.37 | 25.37 | 25.37 |  | 25.37 | 25.37
|  | HS Kortsluitstroom [kA] |  | 10.18 | 10.18 | 10.18 | 10.18 | 10.18 | 10.18 |  | 10.18 | 10.18
WICHE012PP1 | WICHELEN CAB. 1 | Smin_bruto 04/09/2020 04:00 van 2,99MVA |  | 2021 | 2022 | 2023 | 2024 | 2025 | 2026 |  | 2027 | 2028
|  | Gtrad Factor |  | 0.9 | 0.9 | 0.9 | 0.9 | 0.9 | 0.9 |  | 0.9 | 0.9
|  | Snom,n-1 [MVA] |  | 18.7 | 18.7 | 18.7 | 18.7 | 18.7 | 18.7 |  | 18.7 | 18.7
|  | Snom [MVA] |  | 43.7 | 43.7 | 43.7 | 43.7 | 43.7 | 43.7 |  | 43.7 | 43.7
|  | Gtrad [MVA] |  | 19.82 | 19.82 | 19.82 | 19.82 | 19.82 | 19.82 |  | 19.82 | 19.82
|  | Gtrad,rest [MVA] |  | 11.62 | 11.62 | 11.62 | 11.62 | 11.62 | 11.62 |  | 11.62 | 11.62
|  | Gflex [MVA] |  | 0 | 0 | 0 | 0 | 0 | 0 |  | 0 | 0
|  | Gflex,rest [MVA] |  | 0 | 0 | 0 | 0 | 0 | 0 |  | 0 | 0
|  | HS Kortsluitstroom [kA] |  | 11.49 | 11.49 | 11.49 | 11.49 | 11.49 | 11.49 |  | 11.49 | 11.49
WICHE012PP2 | WICHELEN CAB. 2 | Smin_bruto 30/07/2020 04:45 van 4,00MVA |  | 2021 | 2022 | 2023 | 2024 | 2025 | 2026 |  | 2027 | 2028
|  | Gtrad Factor |  | 0.9 | 0.9 | 0.9 | 0.9 | 0.9 | 0.9 |  | 0.9 | 0.9
|  | Snom,n-1 [MVA] |  | 18.7 | 18.7 | 18.7 | 18.7 | 18.7 | 18.7 |  | 18.7 | 18.7
|  | Snom [MVA] |  | 43.7 | 43.7 | 43.7 | 43.7 | 43.7 | 43.7 |  | 43.7 | 43.7
|  | Gtrad [MVA] |  | 20.83 | 20.83 | 20.83 | 20.83 | 20.83 | 20.83 |  | 20.83 | 20.83
|  | Gtrad,rest [MVA] |  | 9.57 | 9.57 | 9.57 | 9.57 | 9.57 | 9.57 |  | 9.57 | 9.57
|  | Gflex [MVA] |  | 0 | 0 | 0 | 0 | 0 | 0 |  | 0 | 0
|  | Gflex,rest [MVA] |  | 0 | 0 | 0 | 0 | 0 | 0 |  | 0 | 0
|  | HS Kortsluitstroom [kA] |  | 11.49 | 11.49 | 11.49 | 11.49 | 11.49 | 11.49 |  | 11.49 | 11.49
WILBR010PP0 | WILLEBROEK | Smin_bruto 11/01/2020 06:15 van 9,91MVA |  | 2021 | 2022 | 2023 | 2024 | 2025 | 2026 |  | 2027 | 2028
|  | Gtrad Factor |  | 0.9 | 0.9 | 0.9 | 0.9 | 0.9 | 0.9 |  | 0.9 | 0.9
|  | Snom,n-1 [MVA] |  | 40 | 40 | 40 | 40 | 40 | 40 |  | 40 | 40
|  | Snom [MVA] |  | 80 | 80 | 80 | 80 | 80 | 80 |  | 80 | 80
|  | Gtrad [MVA] |  | 45.91 | 45.91 | 45.91 | 45.91 | 45.91 | 45.91 |  | 45.91 | 45.91
|  | Gtrad,rest [MVA] |  | -1.07 | -1.07 | -1.07 | -1.07 | -1.07 | -1.07 |  | -1.07 | -1.07
|  | Gflex [MVA] |  | 0 | 0 | 0 | 0 | 0 | 0 |  | 0 | 0
|  | Gflex,rest [MVA] |  | -15.41 | -15.41 | -15.41 | -15.41 | -15.41 | -15.41 |  | -15.41 | -15.41
|  | HS Kortsluitstroom [kA] |  | 19.17 | 19.17 | 19.17 | 19.17 | 19.17 | 19.17 |  | 19.17 | 19.17
WILRI015PP0 | WILRIJK | Smin_bruto 27/09/2020 04:45 van 28,80MVA |  | 2021 | 2022 | 2023 | 2024 | 2025 | 2026 |  | 2027 | 2028
|  | Gtrad Factor |  | 0.9 | 0.9 | 0.9 | 0.9 | 0.9 | 0.9 |  | 0.9 | 0.9
|  | Snom,n-1 [MVA] |  | 80 | 80 | 80 | 80 | 80 | 80 |  | 80 | 80
|  | Snom [MVA] |  | 120 | 120 | 120 | 120 | 120 | 120 |  | 120 | 120
|  | Gtrad [MVA] |  | 100.8 | 100.8 | 100.8 | 100.8 | 100.8 | 100.8 |  | 100.8 | 100.8
|  | Gtrad,rest [MVA] |  | 49.4 | 49.4 | 49.4 | 49.4 | 49.4 | 49.4 |  | 49.4 | 49.4
|  | Gflex [MVA] |  | 36 | 36 | 36 | 36 | 36 | 36 |  | 36 | 36
|  | Gflex,rest [MVA] |  | 36 | 36 | 36 | 36 | 36 | 36 |  | 36 | 36
|  | HS Kortsluitstroom [kA] |  | 15.53 | 15.53 | 15.53 | 15.53 | 15.53 | 15.53 |  | 15.53 | 15.53
WILSE010PP1 | WILSELE CABINE 1 | Smin_bruto 24/03/2020 11:45 van 7,48MVA |  | 2021 | 2022 | 2023 | 2024 | 2025 | 2026 |  | 2027 | 2028
|  | Gtrad Factor |  | 0.9 | 0.9 | 0.9 | 0.9 | 0.9 | 0.9 |  | 0.9 | 0.9
|  | Snom,n-1 [MVA] |  | 40 | 40 | 40 | 40 | 40 | 40 |  | 40 | 40
|  | Snom [MVA] |  | 80 | 80 | 80 | 80 | 80 | 80 |  | 80 | 80
|  | Gtrad [MVA] |  | 43.48 | 43.48 | 43.48 | 43.48 | 43.48 | 43.48 |  | 43.48 | 43.48
|  | Gtrad,rest [MVA] |  | 37.58 | 37.58 | 37.58 | 37.58 | 37.58 | 37.58 |  | 37.58 | 37.58
|  | Gflex [MVA] |  | 0 | 0 | 0 | 0 | 0 | 0 |  | 0 | 0
|  | Gflex,rest [MVA] |  | 0 | 0 | 0 | 0 | 0 | 0 |  | 0 | 0
|  | HS Kortsluitstroom [kA] |  | 20.55 | 20.55 | 20.55 | 20.55 | 20.55 | 20.55 |  | 20.55 | 20.55
WILSE010PP2 | WILSELE CABINE 2 | Smin_bruto 02/08/2020 02:45 van 15,72MVA |  | 2021 | 2022 | 2023 | 2024 | 2025 | 2026 |  | 2027 | 2028
|  | Gtrad Factor |  | 0.9 | 0.9 | 0.9 | 0.9 | 0.9 | 0.9 |  | 0.9 | 0.9
|  | Snom,n-1 [MVA] |  | 40 | 40 | 40 | 40 | 40 | 40 |  | 40 | 40
|  | Snom [MVA] |  | 80 | 80 | 80 | 80 | 80 | 80 |  | 80 | 80
|  | Gtrad [MVA] |  | 51.72 | 51.72 | 51.72 | 51.72 | 51.72 | 51.72 |  | 51.72 | 51.72
|  | Gtrad,rest [MVA] |  | 24.4 | 24.4 | 24.4 | 24.4 | 24.4 | 24.4 |  | 24.4 | 24.4
|  | Gflex [MVA] |  | 0 | 0 | 0 | 0 | 0 | 0 |  | 0 | 0
|  | Gflex,rest [MVA] |  | -2 | -2 | -2 | -2 | -2 | -2 |  | -2 | -2
|  | HS Kortsluitstroom [kA] |  | 13.52 | 13.52 | 13.52 | 13.52 | 13.52 | 13.52 |  | 13.52 | 13.52
WINGE012PP0 | WINGENE RUISELEDE | Smin_bruto 13/09/2020 03:00 van 6,03MVA |  | 2021 | 2022 | 2023 | 2024 | 2025 | 2026 |  | 2027 | 2028
|  | Gtrad Factor |  | 0.9 | 0.9 | 0.9 | 0.9 | 0.9 | 0.9 |  | 0.9 | 0.9
|  | Snom,n-1 [MVA] |  | 18.75 | 18.75 | 18.75 | 18.75 | 18.75 | 18.75 |  | 18.75 | 18.75
|  | Snom [MVA] |  | 43.75 | 43.75 | 43.75 | 43.75 | 43.75 | 43.75 |  | 43.75 | 43.75
|  | Gtrad [MVA] |  | 22.91 | 22.91 | 22.91 | 22.91 | 22.91 | 22.91 |  | 22.91 | 22.91
|  | Gtrad,rest [MVA] |  | 5.25 | 5.25 | 5.25 | 5.25 | 5.25 | 5.25 |  | 5.25 | 5.25
|  | Gflex [MVA] |  | 22.5 | 22.5 | 22.5 | 22.5 | 22.5 | 22.5 |  | 22.5 | 22.5
|  | Gflex,rest [MVA] |  | 22.5 | 22.5 | 22.5 | 22.5 | 22.5 | 22.5 |  | 22.5 | 22.5
|  | HS Kortsluitstroom [kA] |  | 10.28 | 10.28 | 10.28 | 10.28 | 10.28 | 10.28 |  | 10.28 | 10.28
WOMME015PP0 | WOMMELGEM | Smin_bruto 26/09/2020 03:00 van 13,32MVA |  | 2021 | 2022 | 2023 | 2024 | 2025 | 2026 |  | 2027 | 2028
|  | Gtrad Factor |  | 0.9 | 0.9 | 0.9 | 0.9 | 0.9 | 0.9 |  | 0.9 | 0.9
|  | Snom,n-1 [MVA] |  | 50 | 50 | 50 | 50 | 50 | 50 |  | 50 | 50
|  | Snom [MVA] |  | 100 | 100 | 100 | 100 | 100 | 100 |  | 100 | 100
|  | Gtrad [MVA] |  | 58.32 | 58.32 | 58.32 | 58.32 | 58.32 | 58.32 |  | 58.32 | 58.32
|  | Gtrad,rest [MVA] |  | -1.12 | -1.12 | -1.12 | -1.12 | -1.12 | -1.12 |  | -1.12 | -1.12
|  | Gflex [MVA] |  | 45 | 45 | 45 | 45 | 45 | 45 |  | 45 | 45
|  | Gflex,rest [MVA] |  | 36.78 | 36.78 | 36.78 | 36.78 | 36.78 | 36.78 |  | 36.78 | 36.78
|  | HS Kortsluitstroom [kA] |  | 9.08 | 9.08 | 9.08 | 9.08 | 9.08 | 9.08 |  | 9.08 | 9.08
WONDE012PP0 | WONDELGEM | Smin_bruto 13/06/2020 05:45 van 9,77MVA |  | 2021 | 2022 | 2023 | 2024 | 2025 | 2026 |  | 2027 | 2028
|  | Gtrad Factor |  | 0.9 | 0.9 | 0.9 | 0.9 | 0.9 | 0.9 |  | 0.9 | 0.9
|  | Snom,n-1 [MVA] |  | 30 | 30 | 30 | 30 | 30 | 30 |  | 30 | 30
|  | Snom [MVA] |  | 60 | 60 | 60 | 60 | 60 | 60 |  | 60 | 60
|  | Gtrad [MVA] |  | 36.77 | 36.77 | 36.77 | 36.77 | 36.77 | 36.77 |  | 36.77 | 36.77
|  | Gtrad,rest [MVA] |  | 13.69 | 13.69 | 13.69 | 13.69 | 13.69 | 13.69 |  | 13.69 | 13.69
|  | Gflex [MVA] |  | 27 | 27 | 27 | 27 | 27 | 27 |  | 27 | 27
|  | Gflex,rest [MVA] |  | 27 | 27 | 27 | 27 | 27 | 27 |  | 27 | 27
|  | HS Kortsluitstroom [kA] |  | 18.62 | 18.62 | 18.62 | 18.62 | 18.62 | 18.62 |  | 18.62 | 18.62
WORTG010PP1 | WORTEGEM CAB. 1 | Smin_bruto 29/03/2020 16:15 van 8,39MVA |  | 2021 | 2022 | 2023 | 2024 | 2025 | 2026 |  | 2027 | 2028
|  | Gtrad Factor |  | 0.9 | 0.9 | 0.9 | 0.9 | 0.9 | 0.9 |  | 0.9 | 0.9
|  | Snom,n-1 [MVA] |  | 40 | 40 | 40 | 40 | 40 | 40 |  | 40 | 40
|  | Snom [MVA] |  | 80 | 80 | 80 | 80 | 80 | 80 |  | 80 | 80
|  | Gtrad [MVA] |  | 44.39 | 44.39 | 44.39 | 44.39 | 44.39 | 44.39 |  | 44.39 | 44.39
|  | Gtrad,rest [MVA] |  | 11.18 | 11.18 | 11.18 | 11.18 | 11.18 | 11.18 |  | 11.18 | 11.18
|  | Gflex [MVA] |  | 0 | 0 | 0 | 0 | 0 | 0 |  | 0 | 0
|  | Gflex,rest [MVA] |  | 0 | 0 | 0 | 0 | 0 | 0 |  | 0 | 0
|  | HS Kortsluitstroom [kA] |  | 20.29 | 20.29 | 20.29 | 20.29 | 20.29 | 20.29 |  | 20.29 | 20.29
WORTG010PP2 | WORTEGEM CAB. 2 | Smin_bruto 27/12/2020 21:15 van 3,90MVA |  | 2021 | 2022 | 2023 | 2024 | 2025 | 2026 |  | 2027 | 2028
|  | Gtrad Factor |  | 0.9 | 0.9 | 0.9 | 0.9 | 0.9 | 0.9 |  | 0.9 | 0.9
|  | Snom,n-1 [MVA] |  | 40 | 40 | 40 | 40 | 40 | 40 |  | 40 | 40
|  | Snom [MVA] |  | 86 | 86 | 86 | 86 | 86 | 86 |  | 86 | 86
|  | Gtrad [MVA] |  | 39.9 | 39.9 | 39.9 | 39.9 | 39.9 | 39.9 |  | 39.9 | 39.9
|  | Gtrad,rest [MVA] |  | 37.78 | 37.78 | 37.78 | 37.78 | 37.78 | 37.78 |  | 37.78 | 37.78
|  | Gflex [MVA] |  | 0 | 0 | 0 | 0 | 0 | 0 |  | 0 | 0
|  | Gflex,rest [MVA] |  | 0 | 0 | 0 | 0 | 0 | 0 |  | 0 | 0
|  | HS Kortsluitstroom [kA] |  | 20.29 | 20.29 | 20.29 | 20.29 | 20.29 | 20.29 |  | 20.29 | 20.29
WVLGM015PP0 | WEVELGEM | Smin_bruto 02/05/2020 05:15 van 15,22MVA |  | 2021 | 2022 | 2023 | 2024 | 2025 | 2026 |  | 2027 | 2028
|  | Gtrad Factor |  | 0.9 | 0.9 | 0.9 | 0.9 | 0.9 | 0.9 |  | 0.9 | 0.9
|  | Snom,n-1 [MVA] |  | 40 | 40 | 40 | 40 | 40 | 40 |  | 40 | 40
|  | Snom [MVA] |  | 80 | 80 | 80 | 80 | 80 | 80 |  | 80 | 80
|  | Gtrad [MVA] |  | 51.22 | 51.22 | 51.22 | 51.22 | 51.22 | 51.22 |  | 51.22 | 51.22
|  | Gtrad,rest [MVA] |  | 6.36 | 6.36 | 6.36 | 6.36 | 6.36 | 6.36 |  | 6.36 | 6.36
|  | Gflex [MVA] |  | 0 | 0 | 0 | 0 | 0 | 0 |  | 0 | 0
|  | Gflex,rest [MVA] |  | 0 | 0 | 0 | 0 | 0 | 0 |  | 0 | 0
|  | HS Kortsluitstroom [kA] |  | 13.88 | 13.88 | 13.88 | 13.88 | 13.88 | 13.88 |  | 13.88 | 13.88
WYTSC015PP0 | WIJTSCHATE | Smin_bruto 04/06/2020 15:45 van 2,25MVA |  | 2021 | 2022 | 2023 | 2024 | 2025 | 2026 |  | 2027 | 2028
|  | Gtrad Factor |  | 0.9 | 0.9 | 0.9 | 0.9 | 0.9 | 0.9 |  | 0.9 | 0.9
|  | Snom,n-1 [MVA] |  | 12.5 | 12.5 | 12.5 | 12.5 | 12.5 | 12.5 |  | 12.5 | 12.5
|  | Snom [MVA] |  | 25 | 25 | 25 | 25 | 25 | 25 |  | 25 | 25
|  | Gtrad [MVA] |  | 13.5 | 13.5 | 13.5 | 13.5 | 13.5 | 13.5 |  | 13.5 | 13.5
|  | Gtrad,rest [MVA] |  | 7.76 | 7.76 | 7.76 | 7.76 | 7.76 | 7.76 |  | 7.76 | 7.76
|  | Gflex [MVA] |  | 11.25 | 11.25 | 11.25 | 11.25 | 11.25 | 11.25 |  | 11.25 | 11.25
|  | Gflex,rest [MVA] |  | 11.25 | 11.25 | 11.25 | 11.25 | 11.25 | 11.25 |  | 11.25 | 11.25
|  | HS Kortsluitstroom [kA] |  | 8.87 | 8.87 | 8.87 | 8.87 | 8.87 | 8.87 |  | 8.87 | 8.87
ZAVEN011PPT | ZAVENTEM TOT. | Smin_bruto 26/04/2020 05:00 van 22,28MVA |  | 2021 | 2022 | 2023 | 2024 | 2025 | 2026 |  | 2027 | 2028
|  | Gtrad Factor |  | 0.9 | 0.9 | 0.9 | 0.9 | 0.9 | 0.9 |  | 0.9 | 0.9
|  | Snom,n-1 [MVA] |  | 75 | 75 | 75 | 75 | 75 | 75 |  | 75 | 75
|  | Snom [MVA] |  | 100 | 100 | 100 | 100 | 100 | 100 |  | 100 | 100
|  | Gtrad [MVA] |  | 89.78 | 89.78 | 89.78 | 89.78 | 89.78 | 89.78 |  | 89.78 | 89.78
|  | Gtrad,rest [MVA] |  | 59.44 | 59.44 | 59.44 | 59.44 | 59.44 | 59.44 |  | 59.44 | 59.44
|  | Gflex [MVA] |  | 0 | 0 | 0 | 0 | 0 | 0 |  | 0 | 0
|  | Gflex,rest [MVA] |  | 0 | 0 | 0 | 0 | 0 | 0 |  | 0 | 0
HS Kortsluitstroom [kA]
ZEDEL011PP0 | ZEDELGEM 11KV | Smin_bruto 02/06/2020 01:45 van 8,04MVA |  | 2021 | 2022 | 2023 | 2024 | 2025 | 2026 |  | 2027 | 2028
|  | Gtrad Factor |  | 0.9 | 0.9 | 0.9 | 0.9 | 0.9 | 0.9 |  | 0.9 | 0.9
|  | Snom,n-1 [MVA] |  | 18.75 | 18.75 | 18.75 | 18.75 | 18.75 | 18.75 |  | 18.75 | 18.75
|  | Snom [MVA] |  | 43.75 | 43.75 | 43.75 | 43.75 | 43.75 | 43.75 |  | 43.75 | 43.75
|  | Gtrad [MVA] |  | 24.92 | 24.92 | 24.92 | 24.92 | 24.92 | 24.92 |  | 24.92 | 24.92
|  | Gtrad,rest [MVA] |  | -12.85 | -12.85 | -12.85 | -12.85 | -12.85 | -12.85 |  | -12.85 | -12.85
|  | Gflex [MVA] |  | 22.5 | 22.5 | 22.5 | 22.5 | 22.5 | 22.5 |  | 22.5 | 22.5
|  | Gflex,rest [MVA] |  | 6.33 | 6.33 | 6.33 | 6.33 | 6.33 | 6.33 |  | 6.33 | 6.33
|  | HS Kortsluitstroom [kA] |  | 14.08 | 14.08 | 14.08 | 14.08 | 14.08 | 14.08 |  | 14.08 | 14.08
ZEDEL012PP0 | ZEDELGEM 12KV | Smin_bruto 29/05/2020 03:15 van 5,57MVA |  | 2021 | 2022 | 2023 | 2024 | 2025 | 2026 |  | 2027 | 2028
|  | Gtrad Factor |  | 0.9 | 0.9 | 0.9 | 0.9 | 0.9 | 0.9 |  | 0.9 | 0.9
|  | Snom,n-1 [MVA] |  | 30 | 30 | 30 | 30 | 30 | 30 |  | 30 | 30
|  | Snom [MVA] |  | 60 | 60 | 60 | 60 | 60 | 60 |  | 60 | 60
|  | Gtrad [MVA] |  | 32.57 | 32.57 | 32.57 | 32.57 | 32.57 | 32.57 |  | 32.57 | 32.57
|  | Gtrad,rest [MVA] |  | 8.47 | 8.47 | 8.47 | 8.47 | 8.47 | 8.47 |  | 8.47 | 8.47
|  | Gflex [MVA] |  | 27 | 27 | 27 | 27 | 27 | 27 |  | 27 | 27
|  | Gflex,rest [MVA] |  | 27 | 27 | 27 | 27 | 27 | 27 |  | 27 | 27
|  | HS Kortsluitstroom [kA] |  | 11.08 | 11.08 | 11.08 | 11.08 | 11.08 | 11.08 |  | 11.08 | 11.08
ZEEBR011PP0 | ZEEBRUGGE | Smin_bruto 26/04/2020 13:30 van 7,73MVA |  | 2021 | 2022 | 2023 | 2024 | 2025 | 2026 |  | 2027 | 2028
|  | Gtrad Factor |  | 0.9 | 0.9 | 0.9 | 0.9 | 0.9 | 0.9 |  | 0.9 | 0.9
|  | Snom,n-1 [MVA] |  | 25 | 25 | 25 | 25 | 25 | 25 |  | 25 | 25
|  | Snom [MVA] |  | 50 | 50 | 50 | 50 | 50 | 50 |  | 50 | 50
|  | Gtrad [MVA] |  | 30.23 | 30.23 | 30.23 | 30.23 | 30.23 | 30.23 |  | 30.23 | 30.23
|  | Gtrad,rest [MVA] |  | 1.72 | 1.72 | 1.72 | 1.72 | 1.72 | 1.72 |  | 1.72 | 1.72
|  | Gflex [MVA] |  | 22.5 | 22.5 | 22.5 | 22.5 | 22.5 | 22.5 |  | 22.5 | 22.5
|  | Gflex,rest [MVA] |  | 9.9 | 9.9 | 9.9 | 9.9 | 9.9 | 9.9 |  | 9.9 | 9.9
|  | HS Kortsluitstroom [kA] |  | 10.99 | 10.99 | 10.99 | 10.99 | 10.99 | 10.99 |  | 10.99 | 10.99
ZELEI012PP1 | ZELE INDUSTRIEPARK CAB. 1 | Smin_bruto 02/08/2020 10:15 van 3,61MVA |  | 2021 | 2022 | 2023 | 2024 | 2025 | 2026 |  | 2027 | 2028
|  | Gtrad Factor |  | 0.9 | 0.9 | 0.9 | 0.9 | 0.9 | 0.9 |  | 0.9 | 0.9
|  | Snom,n-1 [MVA] |  | 18.75 | 18.75 | 18.75 | 18.75 | 18.75 | 18.75 |  | 18.75 | 18.75
|  | Snom [MVA] |  | 43.75 | 43.75 | 43.75 | 43.75 | 43.75 | 43.75 |  | 43.75 | 43.75
|  | Gtrad [MVA] |  | 20.48 | 20.48 | 20.48 | 20.48 | 20.48 | 20.48 |  | 20.48 | 20.48
|  | Gtrad,rest [MVA] |  | 12.58 | 12.58 | 12.58 | 12.58 | 12.58 | 12.58 |  | 12.58 | 12.58
|  | Gflex [MVA] |  | 0 | 0 | 0 | 0 | 0 | 0 |  | 0 | 0
|  | Gflex,rest [MVA] |  | -3.15 | -3.15 | -3.15 | -3.15 | -3.15 | -3.15 |  | -3.15 | -3.15
|  | HS Kortsluitstroom [kA] |  | 10.25 | 10.25 | 10.25 | 10.25 | 10.25 | 10.25 |  | 10.25 | 10.25
ZELEI012PP2 | ZELE INDUSTRIEPARK CAB. 2 | Smin_bruto 29/02/2020 21:30 van -0,40MVA |  | 2021 | 2022 | 2023 | 2024 | 2025 | 2026 |  | 2027 | 2028
|  | Gtrad Factor |  | 0.9 | 0.9 | 0.9 | 0.9 | 0.9 | 0.9 |  | 0.9 | 0.9
|  | Snom,n-1 [MVA] |  | 18.75 | 18.75 | 18.75 | 18.75 | 18.75 | 18.75 |  | 18.75 | 18.75
|  | Snom [MVA] |  | 43.75 | 43.75 | 43.75 | 43.75 | 43.75 | 43.75 |  | 43.75 | 43.75
|  | Gtrad [MVA] |  | 16.47 | 16.47 | 16.47 | 16.47 | 16.47 | 16.47 |  | 16.47 | 16.47
|  | Gtrad,rest [MVA] |  | -0.94 | -0.94 | -0.94 | -0.94 | -0.94 | -0.94 |  | -0.94 | -0.94
|  | Gflex [MVA] |  | 0 | 0 | 0 | 0 | 0 | 0 |  | 0 | 0
|  | Gflex,rest [MVA] |  | -0.94 | -0.94 | -0.94 | -0.94 | -0.94 | -0.94 |  | -0.94 | -0.94
|  | HS Kortsluitstroom [kA] |  | 10.25 | 10.25 | 10.25 | 10.25 | 10.25 | 10.25 |  | 10.25 | 10.25
ZELER012PP0 | ZELE RAAKSTRAAT | Smin_bruto 30/07/2020 00:15 van 2,74MVA |  | 2021 | 2022 | 2023 | 2024 | 2025 | 2026 |  | 2027 | 2028
|  | Gtrad Factor |  | 0.9 | 0.9 | 0.9 | 0.9 | 0.9 | 0.9 |  | 0.9 | 0.9
|  | Snom,n-1 [MVA] |  | 18.75 | 18.75 | 18.75 | 18.75 | 18.75 | 18.75 |  | 18.75 | 18.75
|  | Snom [MVA] |  | 43.75 | 43.75 | 43.75 | 43.75 | 43.75 | 43.75 |  | 43.75 | 43.75
|  | Gtrad [MVA] |  | 19.62 | 19.62 | 19.62 | 19.62 | 19.62 | 19.62 |  | 19.62 | 19.62
|  | Gtrad,rest [MVA] |  | 14.63 | 14.63 | 14.63 | 14.63 | 14.63 | 14.63 |  | 14.63 | 14.63
|  | Gflex [MVA] |  | 22.5 | 22.5 | 22.5 | 22.5 | 22.5 | 22.5 |  | 22.5 | 22.5
|  | Gflex,rest [MVA] |  | 22.5 | 22.5 | 22.5 | 22.5 | 22.5 | 22.5 |  | 22.5 | 22.5
|  | HS Kortsluitstroom [kA] |  | 10.15 | 10.15 | 10.15 | 10.15 | 10.15 | 10.15 |  | 10.15 | 10.15
ZEVEN012PP0 | ZEVENEKEN | Smin_bruto 02/05/2020 02:45 van 7,06MVA |  | 2021 | 2022 | 2023 | 2024 | 2025 | 2026 |  | 2027 | 2028
|  | Gtrad Factor |  | 0.9 | 0.9 | 0.9 | 0.9 | 0.9 | 0.9 |  | 0.9 | 0.9
|  | Snom,n-1 [MVA] |  | 25 | 25 | 25 | 25 | 25 | 25 |  | 25 | 25
|  | Snom [MVA] |  | 50 | 50 | 50 | 50 | 50 | 50 |  | 50 | 50
|  | Gtrad [MVA] |  | 29.56 | 29.56 | 29.56 | 29.56 | 29.56 | 29.56 |  | 29.56 | 29.56
|  | Gtrad,rest [MVA] |  | 3.54 | 3.54 | 3.54 | 3.54 | 3.54 | 3.54 |  | 3.54 | 3.54
|  | Gflex [MVA] |  | 22.5 | 22.5 | 22.5 | 22.5 | 22.5 | 22.5 |  | 22.5 | 22.5
|  | Gflex,rest [MVA] |  | 20.03 | 20.03 | 20.03 | 20.03 | 20.03 | 20.03 |  | 20.03 | 20.03
|  | HS Kortsluitstroom [kA] |  | 15.6 | 15.6 | 15.6 | 15.6 | 15.6 | 15.6 |  | 15.6 | 15.6
ZONHO010PP0 | ZONHOVEN (INTER-ENERGA) | Smin_bruto 05/09/2020 13:00 van 6,83MVA |  | 2021 | 2022 | 2023 | 2024 | 2025 | 2026 |  | 2027 | 2028
|  | Gtrad Factor |  | 0.9 | 0.9 | 0.9 | 0.9 | 0.9 | 0.9 |  | 0.9 | 0.9
|  | Snom,n-1 [MVA] |  | 50 | 50 | 50 | 50 | 50 | 50 |  | 50 | 50
|  | Snom [MVA] |  | 100 | 100 | 100 | 100 | 100 | 100 |  | 100 | 100
|  | Gtrad [MVA] |  | 51.83 | 51.83 | 51.83 | 51.83 | 51.83 | 51.83 |  | 51.83 | 51.83
|  | Gtrad,rest [MVA] |  | 41.79 | 41.79 | 41.79 | 41.79 | 41.79 | 41.79 |  | 41.79 | 41.79
|  | Gflex [MVA] |  | 0 | 0 | 0 | 0 | 0 | 0 |  | 0 | 0
|  | Gflex,rest [MVA] |  | 0 | 0 | 0 | 0 | 0 | 0 |  | 0 | 0
|  | HS Kortsluitstroom [kA] |  | 16.71 | 16.71 | 16.71 | 16.71 | 16.71 | 16.71 |  | 16.71 | 16.71
ZOTGM015PP0 | ZOTTEGEM | Smin_bruto 17/05/2020 02:45 van 10,91MVA |  | 2021 | 2022 | 2023 | 2024 | 2025 | 2026 |  | 2027 | 2028
|  | Gtrad Factor |  | 0.9 | 0.9 | 0.9 | 0.9 | 0.9 | 0.9 |  | 0.9 | 0.9
|  | Snom,n-1 [MVA] |  | 40 | 40 | 40 | 40 | 40 | 40 |  | 40 | 40
|  | Snom [MVA] |  | 80 | 80 | 80 | 80 | 80 | 80 |  | 80 | 80
|  | Gtrad [MVA] |  | 46.91 | 46.91 | 46.91 | 46.91 | 46.91 | 46.91 |  | 46.91 | 46.91
|  | Gtrad,rest [MVA] |  | 19.76 | 19.76 | 19.76 | 19.76 | 19.76 | 19.76 |  | 19.76 | 19.76
|  | Gflex [MVA] |  | 36 | 36 | 36 | 36 | 36 | 36 |  | 36 | 36
|  | Gflex,rest [MVA] |  | 33.28 | 33.28 | 33.28 | 33.28 | 33.28 | 33.28 |  | 33.28 | 33.28
|  | HS Kortsluitstroom [kA] |  | 21.39 | 21.39 | 21.39 | 21.39 | 21.39 | 21.39 |  | 21.39 | 21.39
ZUREN015PP1 | ZURENBORG 15kV TFO 1 | Smin_bruto 05/07/2020 05:45 van 10,52MVA |  | 2021 | 2022 | 2023 | 2024 | 2025 | 2026 |  | 2027 | 2028
|  | Gtrad Factor |  | 0.9 | 0.9 | 0.9 | 0.9 | 0.9 | 0.9 |  | 0.9 | 0.9
|  | Snom,n-1 [MVA] |  | 40 | 40 | 40 | 40 | 40 | 40 |  | 40 | 40
|  | Snom [MVA] |  | 90 | 90 | 90 | 90 | 90 | 90 |  | 90 | 90
|  | Gtrad [MVA] |  | 46.52 | 46.52 | 46.52 | 46.52 | 46.52 | 46.52 |  | 46.52 | 46.52
|  | Gtrad,rest [MVA] |  | 43.41 | 43.41 | 43.41 | 43.41 | 43.41 | 43.41 |  | 43.41 | 43.41
|  | Gflex [MVA] |  | 0 | 0 | 0 | 0 | 0 | 0 |  | 0 | 0
|  | Gflex,rest [MVA] |  | 0 | 0 | 0 | 0 | 0 | 0 |  | 0 | 0
HS Kortsluitstroom [kA]
ZUREN015PP2 | ZURENBORG 15kV TFO 3 | Smin_bruto 20/06/2020 03:45 van 10,79MVA |  | 2021 | 2022 | 2023 | 2024 | 2025 | 2026 |  | 2027 | 2028
|  | Gtrad Factor |  | 0.9 | 0.9 | 0.9 | 0.9 | 0.9 | 0.9 |  | 0.9 | 0.9
|  | Snom,n-1 [MVA] |  | 40 | 40 | 40 | 40 | 40 | 40 |  | 40 | 40
|  | Snom [MVA] |  | 90 | 90 | 90 | 90 | 90 | 90 |  | 90 | 90
|  | Gtrad [MVA] |  | 46.79 | 46.79 | 46.79 | 46.79 | 46.79 | 46.79 |  | 46.79 | 46.79
|  | Gtrad,rest [MVA] |  | 39.23 | 39.23 | 39.23 | 39.23 | 39.23 | 39.23 |  | 39.23 | 39.23
|  | Gflex [MVA] |  | 0 | 0 | 0 | 0 | 0 | 0 |  | 0 | 0
|  | Gflex,rest [MVA] |  | 0 | 0 | 0 | 0 | 0 | 0 |  | 0 | 0
HS Kortsluitstroom [kA]
ZWEVG010PP0 | ZWEVEGEM | Smin_bruto 31/07/2020 04:15 van 9,10MVA |  | 2021 | 2022 | 2023 | 2024 | 2025 | 2026 |  | 2027 | 2028
|  | Gtrad Factor |  | 0.9 | 0.9 | 0.9 | 0.9 | 0.9 | 0.9 |  | 0.9 | 0.9
|  | Snom,n-1 [MVA] |  | 40 | 40 | 40 | 40 | 40 | 40 |  | 40 | 40
|  | Snom [MVA] |  | 80 | 80 | 80 | 80 | 80 | 80 |  | 80 | 80
|  | Gtrad [MVA] |  | 45.1 | 45.1 | 45.1 | 45.1 | 45.1 | 45.1 |  | 45.1 | 45.1
|  | Gtrad,rest [MVA] |  | 14.84 | 14.84 | 14.84 | 14.84 | 14.84 | 14.84 |  | 14.84 | 14.84
|  | Gflex [MVA] |  | 36 | 36 | 36 | 36 | 36 | 36 |  | 36 | 36
|  | Gflex,rest [MVA] |  | 36 | 36 | 36 | 36 | 36 | 36 |  | 36 | 36
|  | HS Kortsluitstroom [kA] |  | 22.67 | 22.67 | 22.67 | 22.67 | 22.67 | 22.67 |  | 22.67 | 22.67

## Production List
|  |  |  | Groen Boek |  |  | Collectie: |  | VREG
[7 empty] | Datum: |  | 2022-06-23 11:06
[7 empty] | Omgeving: |  | PROD
[7 empty] | Aangevraagd door: |  | Carmino Van Uytfang
Decentrale Productie
PP Id | Omschrijving | Status | Naam |  | DNB Ref Code | Profiel |  | Lokaal toegang type (HS/MS) |  | Hoger toegang type (HS) | P Inst (MVA)
AALNO015PP0 | AALST NOORD | Bestaand | VERLEYSEN |  | 2000242247 | Solar_PV |  | Trad |  | Trad | 0.04
|  |  | VERLEYSEN |  | 2000002270 | Solar_PV |  | Trad |  | Trad | 0.06
|  |  | GARAGE THOEN |  | 2000366466 | Solar_PV |  | Trad |  | Trad | 0.14
|  |  | aggregatie < 400 kVA Laagspanning |  | AALNO3_AALNOC_2-Laagspanning-INTERGEM-WKK / Cogen gas | CHP_small_BE |  | Trad |  | Trad | 0.01
|  |  | JOHNSON |  | 2000323265 | Solar_PV |  | Trad |  | Trad | 0.08
|  |  | HEALTHCARE |  | 2000323269 | Solar_PV |  | Trad |  | Trad | 0.05
|  |  | COUVERTURE |  | 2000242255 | Solar_PV |  | Trad |  | Trad | 0.09
|  |  | CHOCOLADE CALLEBAUT A |  | 2000169461 | CHP_small_BE |  | Trad |  | Trad | 0.63
|  |  | AVONDZON |  | 2000107922 | Solar_PV |  | Trad |  | Trad | 0
|  |  | ASZ |  | 2000167153 | Solar_PV |  | Trad |  | Trad | 0.05
|  |  | AVONDZON |  | 2000109686 | Solar_PV |  | Trad |  | Trad | 0.02
|  |  | SINT VINCENTIUS |  | 2000111120 | Solar_PV |  | Trad |  | Trad | 0.1
|  |  | DW BETON |  | 2000123320 | Solar_PV |  | Trad |  | Trad | 0.01
|  |  | AVONDZON |  | 2000123310 | Solar_PV |  | Trad |  | Trad | 0.01
|  |  | DW BETON |  | 2000218398 | Solar_PV |  | Trad |  | Trad | 0.04
|  |  | HOFMAN |  | 2000156449 | Solar_PV |  | Trad |  | Trad | 0.01
|  |  | CONFECT-SCHOCKAERT |  | 2000151674 | Solar_PV |  | Trad |  | Trad | 0.1
|  |  | UTOPIA |  | 2000206880 | Solar_PV |  | Trad |  | Trad | 0.02
|  |  | ALDI WINKEL |  | 2000223080 | Solar_PV |  | Trad |  | Trad | 0.04
|  |  | DESSOMVILLE |  | 2000132690 | Solar_PV |  | Trad |  | Trad | 0.09
|  |  | ASZ |  | 2000181462 | Solar_PV |  | Trad |  | Trad | 0.07
|  |  | ASZ |  | 2000181461 | Solar_PV |  | Trad |  | Trad | 0.03
|  |  | aggregatie < 400 kVA Laagspanning |  | AALNO3_AALNOC_2-Laagspanning-INTERGEM-Solar | Solar_PV |  | Trad |  | Trad | 15.67
|  |  | WAREHOUSE |  | 2000002050 | Solar_PV |  | Trad |  | Trad | 0.21
|  |  | VONDELMOLEN |  | 2000001528 | Solar_PV |  | Trad |  | Trad | 0.25
|  |  | VIANO |  | 2000000260 | Solar_PV |  | Trad |  | Trad | 0.61
|  |  | VDR-HOLDIMO |  | 2000002614 | Solar_PV |  | Trad |  | Trad | 0.27
|  |  | VAN DEN EECKHOUT |  | 2000000251 | Solar_PV |  | Trad |  | Trad | 0.05
|  |  | VAN BRABANT |  | 2000001687 | Solar_PV |  | Trad |  | Trad | 0.03
|  |  | VALCKENIER |  | 2000002639 | Solar_PV |  | Trad |  | Trad | 0.04
|  |  | V.VAERENBERGH |  | 2000001480 | Solar_PV |  | Trad |  | Trad | 0.04
|  |  | TECH DATA |  | 2000001759 | Solar_PV |  | Trad |  | Trad | 0.36
|  |  | PENNE |  | 2000003368 | Solar_PV |  | Trad |  | Trad | 0.36
|  |  | PAROU |  | 2000001695 | Solar_PV |  | Trad |  | Trad | 0.8
|  |  | NV.GABRIELS-DE DEYN |  | 2000000479 | Solar_PV |  | Trad |  | Trad | 0.06
|  |  | NV.GABRIELS-DE DEYN |  | 2000095477 | Solar_PV |  | Trad |  | Trad | 0.03
|  |  | LOODS DE NUL |  | 2000003675 | Solar_PV |  | Trad |  | Trad | 0.17
|  |  | HONDA-MOTOR |  | 2000003513 | Solar_PV |  | Trad |  | Trad | 0.89
|  |  | GHELAMCO |  | 2000000264 | Solar_PV |  | Trad |  | Trad | 0.76
|  |  | ERONDA |  | 2000002708 | Solar_PV |  | Trad |  | Trad | 0.21
|  |  | DENDERWOOD |  | 2000002334 | Solar_PV |  | Trad |  | Trad | 0.05
|  |  | DELHAIZE GENTSESTWG |  | 2000002638 | Solar_PV |  | Trad |  | Trad | 0.2
|  |  | DE WINNE FRUIT |  | 2000002704 | Solar_PV |  | Trad |  | Trad | 0.13
|  |  | DE NUL |  | 2000002782 | Solar_PV |  | Trad |  | Trad | 0.03
|  |  | DE NUL |  | 2000002781 | Solar_PV |  | Trad |  | Trad | 0.06
|  |  | DE NUL |  | 2000002783 | Solar_PV |  | Trad |  | Trad | 0.22
|  |  | DE BISSCHOP |  | 2000001783 | Solar_PV |  | Trad |  | Trad | 0.08
|  |  | ALDI |  | 2000002960 | Solar_PV |  | Trad |  | Trad | 0.84
|  |  | BERMA DECOR |  | 2000181076 | Solar_PV |  | Trad |  | Trad | 0.1
|  |  | aggregatie < 400 kVA Laagspanning |  | AALNO3_AALNOC_2-Laagspanning-IMEWO-Solar | Solar_PV |  | Trad |  | Trad | 0.12
|  |  | DIERICKX AALSTERSE |  | 2000466525 | Solar_PV |  | Trad |  | Trad | 0.07
|  |  | METAALWERKEN DEBRUYN |  | 2000470050 | Solar_PV |  | Trad |  | Trad | 0.05
|  |  | CHOCOLADE CALLEBAUT A |  | 2000442606 | Solar_PV |  | Trad |  | Trad | 0.2
|  |  | VAN DEN RIJSE |  | 2000292672 | Solar_PV |  | Trad |  | Trad | 0.1
|  |  | GEBELMA |  | 2000289343 | Solar_PV |  | Trad |  | Trad | 0.1
|  |  | CAROLIN KLIENT |  | 2000269198 | Solar_PV |  | Trad |  | Trad | 0.05
|  |  | C. HAELTERMANSTR. |  | 2000233045 | Solar_PV |  | Trad |  | Trad | 0.05
|  |  | METALCLEAN |  | 2000252544 | Solar_PV |  | Trad |  | Trad | 0.01
|  |  | ASZ |  | 2000288727 | CHP_small_BE |  | Trad |  | Trad | 1.5
|  |  | CREMATORIUM |  | 2000413923 | Solar_PV |  | Trad |  | Trad | 0.25
|  |  | VANDENHEEDE |  | 2000270876 | Solar_PV |  | Trad |  | Trad | 0.01
|  |  | CHOCOLADE CALLEBAUT A |  | 2000298023 | Solar_PV |  | Trad |  | Trad | 0.15
|  |  | CHOCOLADE CALLEBAUT A |  | 2000297507 | Solar_PV |  | Trad |  | Trad | 0.25
|  | Totaal Trad | 27.12
|  | Totaal Flex(N-1)0" | 0
|  | Totaal Flex(N-1)15' | 0
|  | Totaal Int | 0
AALST015PP1 | AALST CAB. 1 - TEREOS STARCH SWEETENERS BELGIUM | Bestaand | Aalst Syral ST |  |  | CHP_small_BE |  | Trad |  | Trad | 5
|  |  | Aalst Syral GT |  |  | CHP_small_BE |  | Trad |  | Trad | 43
|  | Totaal Trad | 48
|  | Totaal Flex(N-1)0" | 0
|  | Totaal Flex(N-1)15' | 0
|  | Totaal Int | 0
AALST015PP2 | AALST CAB. 2 | Bestaand | INFRABEL |  | 2000360136 | Solar_PV |  | Trad |  | Trad | 0.07
|  |  | BMW EREMBODEGEM |  | 2000316600 | Solar_PV |  | Trad |  | Trad | 0.07
|  |  | JUMPSKY |  | 2000378988 | Solar_PV |  | Trad |  | Trad | 0.1
|  |  | DSM KEUKENS |  | 2000364117 | Solar_PV |  | Trad |  | Trad | 0.08
|  |  | MIKEPPE |  | 2000349502 | Solar_PV |  | Trad |  | Trad | 0.03
|  |  | ST MAARTENSINSTITUUT |  | 2000271403 | Solar_PV |  | Trad |  | Trad | 0.06
|  |  | TOWER HOTEL |  | 2000261791 | Solar_PV |  | Trad |  | Trad | 0.02
|  |  | ZORGFLATS MOUTERIJ |  | 2000294316 | Solar_PV |  | Trad |  | Trad | 0.02
|  |  | OCMW SINT JOBSTRAAT |  | 2000238276 | Solar_PV |  | Trad |  | Trad | 0.03
|  |  | NV DE TROYER |  | 2000240046 | Solar_PV |  | Trad |  | Trad | 0.18
|  |  | HOPPERANK |  | 2000162397 | Solar_PV |  | Trad |  | Trad | 0.03
|  |  | STERCK |  | 2000002889 | Solar_PV |  | Trad |  | Trad | 0.05
|  |  | KAHO |  | 2000123356 | Solar_PV |  | Trad |  | Trad | 0.01
|  |  | CULTUREEL CENTRUM |  | 2000123397 | Solar_PV |  | Trad |  | Trad | 0.01
|  |  | WIND4FLANDERS |  | 2000238115 | Wind_Onshore_BE |  | Trad |  | Trad | 3.6
|  |  | WZC FALUINTJES |  | 2000213719 | Solar_PV |  | Trad |  | Trad | 0.05
|  |  | aggregatie < 400 kVA Laagspanning |  | AALST4_AALSTC_8-Laagspanning-INTERGEM-Solar | Solar_PV |  | Trad |  | Trad | 15.26
|  |  | GATES |  | 2000002592 | Solar_PV |  | Trad |  | Trad | 0.77
|  |  | GATES |  | 2000002593 | Solar_PV |  | Trad |  | Trad | 0.85
|  |  | COMMISSARIAAT |  | 2000002771 | Solar_PV |  | Trad |  | Trad | 0.06
|  |  | KAPELLEKENSBAAN |  | 2000188507 | Solar_PV |  | Trad |  | Trad | 0.13
|  |  | RCK |  | 2000222945 | Solar_PV |  | Trad |  | Trad | 0.01
|  |  | DELHAIZE |  | 2000455409 | Solar_PV |  | Trad |  | Trad | 0.01
|  |  | COMELCO |  | 2000340535 | Solar_PV |  | Trad |  | Trad | 0.04
|  |  | RESIDENCE GARAGE |  | 2000448044 | Solar_PV |  | Trad |  | Trad | 0.17
|  | Besteld | ELECTRABEL |  | 2000238936 | Wind_Onshore_BE |  | Trad |  | Trad | 3.6
|  | Totaal Trad | 25.31
|  | Totaal Flex(N-1)0" | 0
|  | Totaal Flex(N-1)15' | 0
|  | Totaal Int | 0
AALST015PP3 | AALST CAB. 3 | Bestaand | ZWEMBAD AALST |  | 2000452823 | Solar_PV |  | Trad |  | Trad | 0.05
|  |  | LCL DATA CENTER |  | 2000308124 | CHP_small_BE |  | Trad |  | Trad | 1.35
|  |  | LCL DATA CENTER |  | 2000308123 | CHP_small_BE |  | Trad |  | Trad | 1.35
|  |  | LCL DATA CENTER |  | 2000308122 | CHP_small_BE |  | Trad |  | Trad | 1.35
|  |  | LCL DATA CENTER |  | 2000298511 | CHP_small_BE |  | Trad |  | Trad | 1.35
|  |  | WIMI GAMES |  | 2000439351 | Solar_PV |  | Trad |  | Trad | 0.33
|  |  | FROST INVEST |  | 2000325576 | Solar_PV |  | Trad |  | Trad | 0.05
|  |  | KLOOSTER 2 |  | 2000301441 | Solar_PV |  | Trad |  | Trad | 0.03
|  |  | VMM DR. DE MOORSTRAAT |  | 2000283805 | Solar_PV |  | Trad |  | Trad | 0.07
|  |  | VMM DR. DE MOORSTRAAT |  | 2000212799 | Solar_PV |  | Trad |  | Trad | 0.01
|  |  | EANDIS |  | 2000183573 | Solar_PV |  | Trad |  | Trad | 0.09
|  |  | TEKNI PLEX |  | 2000134908 | Solar_PV |  | Trad |  | Trad | 0.23
|  |  | ACTION PLASTICS |  | 2000134905 | Solar_PV |  | Trad |  | Trad | 0.23
|  |  | STADSCHOOL-SPOELSTR. |  | 2000152793 | Solar_PV |  | Trad |  | Trad | 0.05
|  |  | aggregatie < 400 kVA Laagspanning |  | AALST4_AALSTC_11-Laagspanning-INTERGEM-Solar | Solar_PV |  | Trad |  | Trad | 12.24
|  |  | STADSMAGAZIJN |  | 2000007908 | Solar_PV |  | Trad |  | Trad | 0.1
|  |  | SOMATI |  | 2000002461 | Solar_PV |  | Trad |  | Trad | 0.25
|  |  | RATH EN DOODEHEEFVER |  | 2000001976 | Solar_PV |  | Trad |  | Trad | 0.93
|  |  | OLV KEIENBERG |  | 2000003691 | Solar_PV |  | Trad |  | Trad | 0.04
|  |  | WELLCOME |  | 2000001933 | Solar_PV |  | Trad |  | Trad | 0.35
|  |  | MONTEA |  | 2000003398 | Solar_PV |  | Trad |  | Trad | 0.63
|  |  | DU CAJU PRINTING |  | 2000001859 | Solar_PV |  | Trad |  | Trad | 0.17
|  |  | DRIES-GEMA |  | 2000003470 | Solar_PV |  | Trad |  | Trad | 0.14
|  |  | D.SAEDELEER-V.WILDER |  | 2000003404 | Solar_PV |  | Trad |  | Trad | 0.08
|  |  | COLRUYT AALST |  | 2000001541 | Solar_PV |  | Trad |  | Trad | 0.08
|  |  | AGREFLOR |  | 2000002961 | Solar_PV |  | Trad |  | Trad | 0.12
|  |  | EANDIS |  | 2000186543 | Solar_PV |  | Trad |  | Trad | 0.03
|  |  | OLV KEIENBERG |  | 2000167883 | CHP_small_BE |  | Trad |  | Trad | 0.79
|  |  | ADMIN.KOMPLEKS |  | 2000332546 | Solar_PV |  | Trad |  | Trad | 0.05
|  |  | KLOOSTER |  | 2000249010 | Solar_PV |  | Trad |  | Trad | 0.05
|  |  | VMM DR. DE MOORSTRAAT |  | 2000225639 | Solar_PV |  | Trad |  | Trad | 0.09
|  |  | VOLVO EENDRACHTSTRAAT |  | 2000445090 | Solar_PV |  | Trad |  | Trad | 0.11
|  |  | OCMW APOSTELSTR |  | 2000445838 | Solar_PV |  | Trad |  | Trad | 0.05
|  |  | CIAC-PEUGEOT |  | 2000321456 | Solar_PV |  | Trad |  | Trad | 0.16
|  |  | ACOTEC |  | 2000343297 | Solar_PV |  | Trad |  | Trad | 0.09
|  |  | MOEDERHUIS |  | 2000249947 | Solar_PV |  | Trad |  | Trad | 0.04
|  |  | COPLAC |  | 2000268273 | Solar_PV |  | Trad |  | Trad | 0.15
|  | Totaal Trad | 23.28
|  | Totaal Flex(N-1)0" | 0
|  | Totaal Flex(N-1)15' | 0
|  | Totaal Int | 0
AALTE012PP0 | AALTER TERLAKENSTRAAT | Bestaand | D & D BUILD |  | 2000445413 | Solar_PV |  | Trad |  | Trad | 0.15
|  |  | BRUG ZUID BOCKAERT |  | 2000364397 | Solar_PV |  | Trad |  | Trad | 0.11
|  |  | ZWEMBAD & SPORTHALLE |  | 2000355795 | Solar_PV |  | Trad |  | Trad | 0.23
|  |  | KUNSTENCENTRUM |  | 2000309746 | Solar_PV |  | Trad |  | Trad | 0.05
|  |  | LABO MEDINA |  | 2000002296 | Solar_PV |  | Trad |  | Trad | 0.05
|  |  | COLRUYT |  | 2000284357 | Solar_PV |  | Trad |  | Trad | 0.1
|  |  | BEKAERT |  | 2000299516 | Solar_PV |  | Trad |  | Trad | 0.75
|  |  | KOVEMA |  | 2000000464 | Solar_PV |  | Trad |  | Trad | 0.08
|  |  | LOVELD NV |  | 2000001533 | Solar_PV |  | Trad |  | Trad | 0.45
|  |  | DPD |  | 2000140425 | Solar_PV |  | Trad |  | Trad | 0.25
|  |  | GEROLFINSTITUUT |  | 2000146248 | Solar_PV |  | Trad |  | Trad | 0.06
|  |  | AALT PROMATIC |  | 2000123410 | Solar_PV |  | Trad |  | Trad | 0.01
|  |  | aggregatie < 400 kVA Laagspanning |  | AALTE5_AALTEE_1-Laagspanning-IMEWO-Solar | Solar_PV |  | Trad |  | Trad | 6.65
|  |  | UNIC |  | 2000000041 | Solar_PV |  | Trad |  | Trad | 0.1
|  |  | POLO TRADING |  | 2000002797 | Solar_PV |  | Trad |  | Trad | 0.2
|  |  | KORAMIC KORIMCO |  | 2000002796 | Solar_PV |  | Trad |  | Trad | 0.25
|  |  | KORAMIC KORIMCO |  | 2000001379 | Solar_PV |  | Trad |  | Trad | 0.1
|  |  | WINSOL |  | 2000003363 | Solar_PV |  | Trad |  | Trad | 0.25
|  |  | COLD STORE |  | 2000000183 | Solar_PV |  | Trad |  | Trad | 0.45
|  |  | AALT DE LOOF |  | 2000000663 | Solar_PV |  | Trad |  | Trad | 0.05
|  |  | VEILIGE HAVE |  | 2000156125 | CHP_small_BE |  | Trad |  | Trad | 0.18
|  |  | DE KEYSER GROENDREEF |  | 2000331946 | Solar_PV |  | Trad |  | Trad | 0.19
|  |  | DUBAERE 1 |  | 2000256864 | Solar_PV |  | Trad |  | Trad | 0.75
|  |  | LOVELD NV |  | 2000001532 | Solar_PV |  | Trad |  | Trad | 0.28
|  |  | ELBETON |  | 2000447802 | Solar_PV |  | Trad |  | Trad | 0.07
|  |  | FLEXO PRINTING |  | 2000451627 | Solar_PV |  | Trad |  | Trad | 0.13
|  |  | CAMPINA 2 |  | 2000306093 | CHP_small_BE |  | Trad |  | Trad | 1.65
|  |  | DE MARTELAERE |  | 2000270686 | Solar_PV |  | Trad |  | Trad | 0.2
|  |  | IGEPA BELUX |  | 2000288943 | Solar_PV |  | Trad |  | Trad | 0.6
|  |  | COLD STORE |  | 2000253790 | Solar_PV |  | Trad |  | Trad | 0.18
|  |  | DIERKENS |  | 2000140499 | Solar_PV |  | Trad |  | Trad | 0.01
|  |  | T'HOOFT |  | 2000153311 | Solar_PV |  | Trad |  | Trad | 0.25
|  |  | BREEMEERSEN 32 |  | 2000145370 | Solar_PV |  | Trad |  | Trad | 0.24
|  |  | BREEMEERSEN 32 |  | 2000145367 | Solar_PV |  | Trad |  | Trad | 0.24
|  |  | HOF TER STENE |  | 2000135031 | Solar_PV |  | Trad |  | Trad | 0.09
|  |  | aggregatie < 400 kVA Laagspanning |  | AALTE5_AALTEE_2-Laagspanning-IMEWO-Solar | Solar_PV |  | Trad |  | Trad | 5.05
|  |  | WITTEVRONGEL ENECO EN |  | 2000002792 | CHP_small_BE |  | Trad |  | Trad | 1.9
|  |  | WITTEVRONGEL ENECO EN |  | 2000002793 | CHP_small_BE |  | Trad |  | Trad | 2.08
|  |  | GAUDISSABOIS |  | 2000365017 | Solar_PV |  | Trad |  | Trad | 0.05
|  |  | THE GREEN |  | 2000244713 | Solar_PV |  | Trad |  | Trad | 0.2
|  |  | DEWINTER |  | 2000003107 | Solar_PV |  | Trad |  | Trad | 0.06
|  |  | PLASTIVU |  | 2000239538 | Solar_PV |  | Trad |  | Trad | 0.03
|  | Totaal Trad | 24.77
|  | Totaal Flex(N-1)0" | 0
|  | Totaal Flex(N-1)15' | 0
|  | Totaal Int | 0
AARSC010PP1 | AARSCHOT CAB. 1 | Bestaand | ENTIRIS |  | 2000447519 | Solar_PV |  | Trad |  | Trad | 0.11
|  |  | DRIJVERS |  | 2000300473 | Solar_PV |  | Trad |  | Trad | 0.2
|  |  | BESCH.W.PL NIEUWLAND |  | 2000292439 | Solar_PV |  | Trad |  | Trad | 0.22
|  |  | EVERGREEN |  | 2000276074 | Solar_PV |  | Trad |  | Trad | 0.1
|  |  | VANDENHEUVEL WKK |  | 2000265946 | CHP_small_BE |  | Trad |  | Trad | 1.6
|  |  | DEROLA |  | 2000119072 | Solar_PV |  | Trad |  | Trad | 0.07
|  |  | VERGO INOX |  | 2000121985 | Solar_PV |  | Trad |  | Trad | 0.09
|  |  | aggregatie < 400 kVA Laagspanning |  | AARSC4_AARSCG_1-Laagspanning-IVERLEK-WKK / Cogen gas | CHP_small_BE |  | Trad |  | Trad | 0.03
|  |  | LS <100kVA_Aarschot cab 1 |  | <100kVA_Aarschot cab 1_Solar | Solar_PV |  | Trad |  | Trad | 3.29
|  |  | LS <100kVA_Aarschot cab 1 |  | <100kVA_Aarschot cab 1_Motor / moteur diesel | CHP_small_BE |  | Trad |  | Trad | 0
|  |  | GLAS ROELANTS |  | 2000138552 | Solar_PV |  | Trad |  | Trad | 0.15
|  |  | POLYAMCO |  | 2000135352 | Solar_PV |  | Trad |  | Trad | 0.01
|  |  | aggregatie < 400 kVA Laagspanning |  | AARSC4_AARSCG_1-Laagspanning-IVERLEK-Solar | Solar_PV |  | Trad |  | Trad | 9.83
|  |  | WDP |  | 2000003512 | Solar_PV |  | Trad |  | Trad | 0.42
|  |  | SINT JOZEF |  | 2000001724 | Solar_PV |  | Trad |  | Trad | 0.63
|  |  | RENIER 2 NIJVERHDSLN |  | 2000001942 | Solar_PV |  | Trad |  | Trad | 0.63
|  |  | PRACTI-COMFORT |  | 2000001497 | Solar_PV |  | Trad |  | Trad | 0.15
|  |  | HOSPITAL LOGISTICS |  | 2000000734 | Solar_PV |  | Trad |  | Trad | 0.63
|  |  | DRUK. REMBRANDT |  | 2000001493 | Solar_PV |  | Trad |  | Trad | 0.1
|  |  | COLRUYT |  | 2000001265 | Solar_PV |  | Trad |  | Trad | 0.06
|  |  | LIDL |  | 2000184554 | Solar_PV |  | Trad |  | Trad | 0.08
|  |  | TEXET |  | 2000440837 | Solar_PV |  | Trad |  | Trad | 0.15
|  |  | JENNES |  | 2000437971 | Solar_PV |  | Trad |  | Trad | 0.2
|  |  | IMEX |  | 2000237223 | Solar_PV |  | Trad |  | Trad | 0.17
|  |  | ALDI |  | 2000167470 | Solar_PV |  | Trad |  | Trad | 0.04
|  |  | AQUAFIN BRIELSTRAAT |  | 2000386381 | Solar_PV |  | Trad |  | Trad | 0.18
|  |  | SCHALUIN |  | 2000387044 | Solar_PV |  | Trad |  | Trad | 0.01
|  |  | CARLENS NIEUWLANDLN |  | 2000303247 | Solar_PV |  | Trad |  | Trad | 0.26
|  |  | CELIS |  | 2000332274 | Solar_PV |  | Trad |  | Trad | 0.24
|  | Gereserveerd | Roomcentrale Driesen |  | KCE 8015 | Solar_PV |  | Trad |  | Trad | 0.1
|  | Totaal Trad | 19.75
|  | Totaal Flex(N-1)0" | 0
|  | Totaal Flex(N-1)15' | 0
|  | Totaal Int | 0
AARSC010PP2 | AARSCHOT CAB. 2 | Bestaand | SINT BARBARA |  | 2000164449 | CHP_small_BE |  | Trad |  | Trad | 0.07
|  |  | HENDRICKX |  | 2000138012 | Solar_PV |  | Trad |  | Trad | 0.17
|  |  | VAN GENECHTEN |  | 2000155298 | Solar_PV |  | Trad |  | Trad | 0.24
|  |  | LS <100kVA_Aarschot cab 2 |  | <100kVA_Aarschot cab 2_WKK / Cogen gas | CHP_small_BE |  | Trad |  | Trad | 0.03
|  |  | LS <100kVA_Aarschot cab 2 |  | <100kVA_Aarschot cab 2_WKK / Cogen bio | CHP_small_BE |  | Trad |  | Trad | 0.02
|  |  | LS <100kVA_Aarschot cab 2 |  | <100kVA_Aarschot cab 2_Solar | Solar_PV |  | Trad |  | Trad | 2.16
|  |  | aggregatie < 400 kVA Laagspanning |  | AARSC4_AARSCG_2-Laagspanning-IVERLEK-Solar | Solar_PV |  | Trad |  | Trad | 11.38
|  |  | UNIC |  | 2000001065 | Solar_PV |  | Trad |  | Trad | 0.07
|  |  | SPORTHAL LIMBERG |  | 2000002709 | Solar_PV |  | Trad |  | Trad | 0.11
|  |  | WKK GREENERGY |  | 2000003638 | Solar_PV |  | Trad |  | Trad | 0.06
|  |  | WKK GREENERGY |  | 2000003637 | Solar_PV |  | Trad |  | Trad | 0.13
|  |  | WKK GREENERGY |  | 2000003636 | Solar_PV |  | Trad |  | Trad | 0.05
|  |  | WKK GREENERGY |  | 2000003635 | Solar_PV |  | Trad |  | Trad | 0.03
|  |  | WKK GREENERGY |  | 2000003634 | CHP_small_BE |  | Trad |  | Trad | 1.4
|  |  | WKK GREENERGY |  | 2000003633 | CHP_small_BE |  | Trad |  | Trad | 1.77
|  |  | WKK GREENERGY |  | 2000003632 | CHP_small_BE |  | Trad |  | Trad | 0.6
|  |  | FRUIT VAN DIJCK |  | 2000002877 | Solar_PV |  | Trad |  | Trad | 0.09
|  |  | BOER RELIEF |  | 2000001870 | Solar_PV |  | Trad |  | Trad | 0.18
|  |  | Both Maria |  | KCE 6881 | Solar_PV |  | Trad |  | Trad | 0.24
|  |  | Kinderplaneet |  | KCE 7048 | Solar_PV |  | Trad |  | Trad | 0.12
|  |  | Vanlangendonck |  | ONB 0082 | Solar_PV |  | Trad |  | Trad | 0.2
|  |  | Edison Project Gamma - Meubelen Verhaegen |  | ONB 0077 | Solar_PV |  | Trad |  | Trad | 0.61
|  |  | WKK GREENERGY |  | 2000186044 | CHP_small_BE |  | Trad |  | Trad | 1.73
|  |  | SOLAER |  | 2000002360 | Solar_PV |  | Trad |  | Trad | 0.24
|  | Besteld | GREENERGY |  | 2000416882 | CHP_small_BE |  | Trad |  | Trad | 1.87
|  | Totaal Trad | 23.57
|  | Totaal Flex(N-1)0" | 0
|  | Totaal Flex(N-1)15' | 0
|  | Totaal Int | 0
AARTS015PP0 | AARTSELAAR | Bestaand | MENKEN |  | 2000418250 | Solar_PV |  | Trad |  | Trad | 0.29
|  |  | CHARLIER-BRABO |  | 2000357498 | Solar_PV |  | Trad |  | Trad | 0.24
|  |  | ZONNEWENDE |  | 2000360564 | Solar_PV |  | Trad |  | Trad | 0.22
|  |  | SJI KLEUTERS |  | 2000167740 | Solar_PV |  | Trad |  | Trad | 0.03
|  |  | EIKENSTR 219 WOONZORG |  | 2000257787 | Solar_PV |  | Trad |  | Trad | 0.06
|  |  | PIERSTR 63 WKK DE WEE |  | 2000123706 | CHP_small_BE |  | Trad |  | Trad | 0.8
|  |  | S.K.M. |  | 2000123337 | Solar_PV |  | Trad |  | Trad | 0.01
|  |  | BERCA |  | 2000123394 | Solar_PV |  | Trad |  | Trad | 0.01
|  |  | SPORTCENTRUM |  | 2000237379 | Solar_PV |  | Trad |  | Trad | 0.01
|  |  | ST.JOZEF INST |  | 2000159290 | Solar_PV |  | Trad |  | Trad | 0.01
|  |  | LEMMENS |  | 2000134402 | Solar_PV |  | Trad |  | Trad | 0.12
|  |  | WKK VAN DEN EYNDE |  | 2000199766 | CHP_small_BE |  | Trad |  | Trad | 3.13
|  |  | WKK VAN DEN EYNDE |  | 2000198742 | CHP_small_BE |  | Trad |  | Trad | 1.88
|  |  | REGICO |  | 2000000024 | Solar_PV |  | Trad |  | Trad | 0.19
|  |  | NEDERICKXHOEVE 6 KIP |  | 2000003405 | Solar_PV |  | Trad |  | Trad | 0.06
|  |  | MORENHOEVESTR 11 PITO |  | 2000000151 | CHP_small_BE |  | Trad |  | Trad | 1.6
|  |  | MASSIVE |  | 2000003511 | Solar_PV |  | Trad |  | Trad | 1.04
|  |  | CARREFOUR |  | 2000001377 | Solar_PV |  | Trad |  | Trad | 0.06
|  |  | COSIMCO |  | 2000001329 | Solar_PV |  | Trad |  | Trad | 0.09
|  |  | MORENHOEVESTR 11 PITO |  | 2000005653 | CHP_small_BE |  | Trad |  | Trad | 1.15
|  |  | ABELIM MOORKENS |  | 2000306140 | Solar_PV |  | Trad |  | Trad | 0.05
|  |  | BRUTEX 2 |  | 2000164573 | Solar_PV |  | Trad |  | Trad | 0.25
|  |  | SPORTCENTRUM |  | 2000391952 | Solar_PV |  | Trad |  | Trad | 0.11
|  |  | NOVELTA |  | 2000370146 | Solar_PV |  | Trad |  | Trad | 0.15
|  |  | COSIMCO |  | 2000445568 | Solar_PV |  | Trad |  | Trad | 0.05
|  |  | THREEPOWER NV 2 |  | 2000368865 | Solar_PV |  | Trad |  | Trad | 0.22
|  |  | aggregatie < 400 kVA Laagspanning |  | AARTS4_AARTSC_2-Laagspanning-FLUVIUS ANTWERPEN-WKK / Cogen bio | CHP_small_BE |  | Trad |  | Trad | 0.01
|  |  | aggregatie < 400 kVA Laagspanning |  | AARTS4_AARTSC_2-Laagspanning-FLUVIUS ANTWERPEN-Solar | Solar_PV |  | Trad |  | Trad | 4.87
|  | Besteld | VAN DEN EYNDE |  | 2000440693 | CHP_small_BE |  | Trad |  | Trad | 2.5
|  | Totaal Trad | 19.21
|  | Totaal Flex(N-1)0" | 0
|  | Totaal Flex(N-1)15' | 0
|  | Totaal Int | 0
ADEGE012PP0 | ADEGEM | Bestaand | ALBERT HEIN |  | 2000450989 | Solar_PV |  | Trad |  | Trad | 0.11
|  |  | VAN LANDSCHOOT |  | 2000133500 | Solar_PV |  | Trad |  | Trad | 0.13
|  |  | HOBBIT |  | 2000154750 | Solar_PV |  | Trad |  | Trad | 0.07
|  |  | aggregatie < 400 kVA Laagspanning |  | ADEGE5_ADEGEE_1-Laagspanning-IMEWO-Solar | Solar_PV |  | Trad |  | Trad | 2.93
|  |  | WIJTINCK |  | 2000003429 | Solar_PV |  | Trad |  | Trad | 0.15
|  |  | WKK IVM EEKLO |  | 2000000163 | CHP_small_BE |  | Trad |  | Trad | 10.86
|  |  | DUMAPLAST |  | 2000001153 | Solar_PV |  | Trad |  | Trad | 0.68
|  |  | PLANT GENETIC SYSTEM |  | 2000001840 | Solar_PV |  | Trad |  | Trad | 0.09
|  |  | EUROSHOP |  | 2000000045 | Solar_PV |  | Trad |  | Trad | 0.18
|  |  | HOBBIT |  | 2000179451 | Solar_PV |  | Trad |  | Trad | 0.05
|  |  | N-ICE CLEAN |  | 2000480823 | Solar_PV |  | Trad |  | Trad | 0.05
|  |  | COLRUYT |  | 2000124071 | Solar_PV |  | Trad |  | Trad | 0.05
|  |  | BOLLE |  | 2000377574 | Solar_PV |  | Trad |  | Trad | 0.05
|  |  | OCMW RUSTOORD |  | 2000278328 | Solar_PV |  | Trad |  | Trad | 0.13
|  |  | aggregatie < 400 kVA Laagspanning |  | ADEGE5_ADEGEE_2-Laagspanning-IMEWO-WKK / Cogen bio | CHP_small_BE |  | Trad |  | Trad | 0.01
|  |  | aggregatie < 400 kVA Laagspanning |  | ADEGE5_ADEGEE_2-Laagspanning-IMEWO-Solar | Solar_PV |  | Trad |  | Trad | 5.88
|  |  | WINDMOLENP.WARMESTR 2 |  | 2000001922 | Wind_Onshore_BE |  | Trad |  | Trad | 4.6
|  |  | WINDMOLENP.WARMESTR 1 |  | 2000001921 | Wind_Onshore_BE |  | Trad |  | Trad | 2.3
|  |  | WINDMOLENP.BROEKELKEN |  | 2000001923 | Wind_Onshore_BE |  | Trad |  | Trad | 6.9
|  |  | SPORTCOMPLEX |  | 2000009384 | Solar_PV |  | Trad |  | Trad | 0.01
|  |  | OCMW RUSTOORD |  | 2000001297 | Solar_PV |  | Trad |  | Trad | 0.11
|  |  | L.S. BEDDING |  | 2000003751 | Solar_PV |  | Trad |  | Trad | 0.23
|  |  | VERSTRAETE DRUKKERIJ |  | 2000175299 | Solar_PV |  | Trad |  | Trad | 0.06
|  |  | LIDL |  | 2000229887 | Solar_PV |  | Trad |  | Trad | 0.12
|  | Totaal Trad | 35.75
|  | Totaal Flex(N-1)0" | 0
|  | Totaal Flex(N-1)15' | 0
|  | Totaal Int | 0
ALKEN010PP0 | ALKEN (INTER-ENERGA) | Bestaand | WTP Wolfstraat WT2 |  | 9000159224 | Wind_Onshore_BE |  | Trad |  | Trad | 2.2
|  |  | WTP Wolfstraat WT1 |  | 9000150828 | Wind_Onshore_BE |  | Trad |  | Trad | 3.8
|  |  | Plastic Sentinel |  | KCE 11415 | Solar_PV |  | Trad |  | Trad | 0.45
|  |  | Aspec |  | KCE 11289 | Solar_PV |  | Trad |  | Trad | 0.16
|  |  | Aspec |  | KCE 11289 - 01 | Solar_PV |  | Trad |  | Trad | 0.05
|  |  | LS <100kVA_Alken |  | <100kVA_Alken_WKK / Cogen gas | CHP_small_BE |  | Trad |  | Trad | 0.01
|  |  | LS <100kVA_Alken |  | <100kVA_Alken_Solar | Solar_PV |  | Trad |  | Trad | 9.84
|  |  | Europower Generators |  | KCE 9135 | CHP_small_BE |  | Trad |  | Trad | 0.06
|  |  | Jacobs Koeling |  | KCE 10587 | Solar_PV |  | Trad |  | Trad | 0.26
|  |  | Smets Fruit en Sortering |  | KCE 6775 | Solar_PV |  | Trad |  | Trad | 0.22
|  |  | Colemont nv |  | KCE 6818 | Solar_PV |  | Trad |  | Trad | 0.21
|  |  | Manège Allius (Koninklijke Rijvereniging St-Joris Alken) |  | KCE 6402 | Solar_PV |  | Trad |  | Trad | 0.17
|  |  | Mopan |  | KCE 6457 | Solar_PV |  | Trad |  | Trad | 0.26
|  |  | Brouwerijen Alken-Maes |  | KCE 6002 - 01 | Solar_PV |  | Trad |  | Trad | 0.71
|  |  | Brouwerijen Alken-Maes |  | KCE 6002 | Solar_PV |  | Trad |  | Trad | 0.63
|  |  | Evenepoel Geert |  | KCE 6360 | Solar_PV |  | Trad |  | Trad | 0.1
|  |  | Carolus bvba |  | KCE 5845 - 01 | Solar_PV |  | Trad |  | Trad | 0.23
|  |  | Carolus bvba |  | KCE 5845 | Solar_PV |  | Trad |  | Trad | 0.27
|  |  | Tenniscentrum Alken |  | KCE 5459 | Solar_PV |  | Trad |  | Trad | 0.23
|  |  | Alken-Maes |  | D08 1105 | CHP_small_BE |  | Trad |  | Trad | 0.25
|  |  | Jacobs Koeling |  | KCE 5091 | Solar_PV |  | Trad |  | Trad | 0.31
|  |  | Jacobs Koeling |  | KCE 4130 | Solar_PV |  | Trad |  | Trad | 0.3
|  |  | Luc Vaes |  | KCE 4917 - 01 | Solar_PV |  | Trad |  | Trad | 0.21
|  |  | Luc Vaes |  | KCE 4917 | Solar_PV |  | Trad |  | Trad | 0.38
|  |  | Vranken nv (Clavra) |  | KCE 4634 | Solar_PV |  | Trad |  | Trad | 0.24
|  |  | Euromercerie Belgian Trades and Services |  | KCE 7126 | Solar_PV |  | Trad |  | Trad | 0.1
|  |  | Scholengroep De Eik |  | KCE 7139 | Solar_PV |  | Trad |  | Trad | 0.15
|  |  | Immo Matralat |  | KCE 7030 | Solar_PV |  | Trad |  | Trad | 0.25
|  |  | Hafra |  | KCE 7430 | Solar_PV |  | Trad |  | Trad | 0.18
|  |  | Bam Bormet |  | KCE 10378 | Solar_PV |  | Trad |  | Trad | 0.23
|  | Gereserveerd | Brouwerij Alken-Maes |  | 9000339062 | Solar_PV |  | Trad |  | Trad | 0.15
|  |  | xxx |  | 9000214946 | Solar_PV |  | Trad |  | Trad | 0.1
|  |  | VZW Rusthuizen ZA |  | KCE 10588 | Solar_PV |  | Trad |  | Trad | 0.12
|  |  | Fruitsnacks |  | 9000190938-02 | Wind_Onshore_BE |  | Trad |  | Trad | 0.1
|  |  | Fruitsnacks |  | 9000190938-01 | Solar_PV |  | Trad |  | Trad | 0.07
|  |  | Fruitsnacks |  | 9000190938 | Solar_PV |  | Trad |  | Trad | 0.07
|  |  | Active Fruit |  | 9000296239 | Solar_PV |  | Trad |  | Trad | 0.13
|  | Totaal Trad | 23.2
|  | Totaal Flex(N-1)0" | 0
|  | Totaal Flex(N-1)15' | 0
|  | Totaal Int | 0
BAASR015PP0 | BAASRODE | Bestaand | QUISQUATER VLAS |  | 2000384672 | Solar_PV |  | Trad |  | Trad | 0.18
|  |  | WINCKELMANS |  | 2000206642 | Solar_PV |  | Trad |  | Trad | 0.02
|  |  | SCHEPENS WISSIJPE |  | 2000322348 | Solar_PV |  | Trad |  | Trad | 0.15
|  |  | VERCO-METAAL |  | 2000279516 | Solar_PV |  | Trad |  | Trad | 0.07
|  |  | COOREMAN INDUSTRIEWEG |  | 2000315231 | Solar_PV |  | Trad |  | Trad | 0.07
|  |  | COORMEAN WISSENSTRAAT |  | 2000286847 | CHP_small_BE |  | Trad |  | Trad | 0.33
|  |  | DARO CONSTRUCT REIHA |  | 2000245239 | Solar_PV |  | Trad |  | Trad | 0.05
|  |  | LIPPELODORP 4 RVT |  | 2000239937 | Solar_PV |  | Trad |  | Trad | 0.04
|  |  | aggregatie < 400 kVA Laagspanning |  | BAASR4_BAASRC_1-Laagspanning-IVERLEK-Solar | Solar_PV |  | Trad |  | Trad | 4.65
|  |  | aggregatie < 400 kVA Laagspanning |  | BAASR4_BAASRC_1-Laagspanning-INTERGEM-Solar | Solar_PV |  | Trad |  | Trad | 17.49
|  |  | VERBEKEN HOOGVELD |  | 2000167178 | Solar_PV |  | Trad |  | Trad | 0.09
|  |  | ZUIVERINGSST.HOOGV. |  | 2000163569 | CHP_small_BE |  | Trad |  | Trad | 0.8
|  |  | SENIORIE TER MINNE L, |  | 2000005849 | Solar_PV |  | Trad |  | Trad | 0.04
|  |  | DERBIGUM KALKENSTRAAT |  | 2000000481 | Solar_PV |  | Trad |  | Trad | 0.23
|  |  | CULTUREEL-CENTRUM |  | 2000122138 | Solar_PV |  | Trad |  | Trad | 0.01
|  |  | BUSO PLATTE PUT |  | 2000097075 | Solar_PV |  | Trad |  | Trad | 0.07
|  |  | VAN DEN AVENNE |  | 2000143914 | Solar_PV |  | Trad |  | Trad | 0.25
|  |  | OCMW-GROENLAAN |  | 2000155826 | Solar_PV |  | Trad |  | Trad | 0.01
|  |  | DE SAEDELEER |  | 2000109395 | Wind_Onshore_BE |  | Trad |  | Trad | 4.6
|  |  | ROBUCO |  | 2000124682 | Solar_PV |  | Trad |  | Trad | 0.08
|  |  | BUSO PLATTE PUT |  | 2000138490 | Solar_PV |  | Trad |  | Trad | 0.04
|  |  | AVM. FRUIT |  | 2000134419 | Solar_PV |  | Trad |  | Trad | 0.1
|  |  | AUTOB-BUSLOT K.DIJKST |  | 2000137110 | Solar_PV |  | Trad |  | Trad | 0.07
|  |  | SIVAFROST SCHAAPVELD |  | 2000162670 | Wind_Onshore_BE |  | Trad |  | Trad | 2.5
|  |  | PANDGATHEIDE LV 13 |  | 2000194370 | CHP_small_BE |  | Trad |  | Trad | 2.15
|  |  | NOPRI PERMENTIER |  | 2000159750 | Solar_PV |  | Trad |  | Trad | 0.06
|  |  | WEEKERS-WISSENSTRAAT |  | 2000003018 | Solar_PV |  | Trad |  | Trad | 0.15
|  |  | DS SMITH |  | 2000007762 | Solar_PV |  | Trad |  | Trad | 0.95
|  |  | TECHNOSTEEL KALKENSTR |  | 2000001529 | Solar_PV |  | Trad |  | Trad | 0.25
|  |  | SPORTHAL |  | 2000002398 | Solar_PV |  | Trad |  | Trad | 0.19
|  |  | SIVAFROST SCHAAPVELD |  | 2000092981 | Solar_PV |  | Trad |  | Trad | 0.25
|  |  | SCHELFHOUT WISSENSTR |  | 2000000428 | Solar_PV |  | Trad |  | Trad | 0.25
|  |  | ONTEX-GENDTHOF |  | 2000001970 | Solar_PV |  | Trad |  | Trad | 0.16
|  |  | ONTEX-GENDTHOF |  | 2000001969 | Solar_PV |  | Trad |  | Trad | 0.21
|  |  | ONTEX-GENDTHOF |  | 2000001968 | Solar_PV |  | Trad |  | Trad | 0.15
|  |  | NEW-STEEL VOSMEER |  | 2000003665 | Solar_PV |  | Trad |  | Trad | 0.36
|  |  | NEW-STEEL VOSMEER |  | 2000003664 | Solar_PV |  | Trad |  | Trad | 0.13
|  |  | MEDINA HOOGVELD |  | 2000000079 | Solar_PV |  | Trad |  | Trad | 0.25
|  |  | MACHARIS-HOOGVELD J |  | 2000000914 | Solar_PV |  | Trad |  | Trad | 0.25
|  |  | INTERWHEELS WISSIJPE |  | 2000001489 | Solar_PV |  | Trad |  | Trad | 0.11
|  |  | GREEN - LICENSE WISSE |  | 2000002698 | Solar_PV |  | Trad |  | Trad | 0.23
|  |  | GEBR DIERICK |  | 2000002348 | Solar_PV |  | Trad |  | Trad | 0.06
|  |  | DE PAUW AZIJN |  | 2000009714 | Solar_PV |  | Trad |  | Trad | 0.03
|  |  | DE PAUW AZIJN |  | 2000003411 | Solar_PV |  | Trad |  | Trad | 0.2
|  |  | COORMEAN WISSENSTRAAT |  | 2000001069 | Solar_PV |  | Trad |  | Trad | 0.08
|  |  | BVBA BEST WOOD |  | 2000000429 | Solar_PV |  | Trad |  | Trad | 0.33
|  |  | BLIJDORP 2 BALEUNISS |  | 2000007588 | Solar_PV |  | Trad |  | Trad | 0.03
|  |  | BLIJDORP 2 BALEUNISS |  | 2000007586 | Solar_PV |  | Trad |  | Trad | 0.03
|  |  | BLIJDORP 2 BALEUNISS |  | 2000007585 | Solar_PV |  | Trad |  | Trad | 0.02
|  |  | BLIJDORP 2 BALEUNISS |  | 2000003626 | Solar_PV |  | Trad |  | Trad | 0.08
|  |  | BLIJDORP |  | 2000002777 | Solar_PV |  | Trad |  | Trad | 0.17
|  |  | TMVW. POMPSTATION |  | 2000002408 | Solar_PV |  | Trad |  | Trad | 0.25
|  |  | EDF LUMINUS COOREMANN |  | 2000186226 | Wind_Onshore_BE |  | Trad |  | Trad | 2.3
|  |  | VEKEMANS ZAGERIJ |  | 2000148631 | Solar_PV |  | Trad |  | Trad | 0.01
|  |  | aggregatie < 400 kVA Laagspanning |  | BAASR4_BAASRC_1-Laagspanning-INTERGEM-WKK / Cogen gas | CHP_small_BE |  | Trad |  | Trad | 0
|  |  | COORMEAN WISSENSTRAAT |  | 2000254697 | Solar_PV |  | Trad |  | Trad | 0.25
|  |  | NOPRI PERMENTIER |  | 2000245401 | Solar_PV |  | Trad |  | Trad | 0.04
|  |  | aggregatie < 400 kVA Laagspanning |  | BAASR4_BAASRC_1-Laagspanning-IVERLEK-WKK / Cogen gas | CHP_small_BE |  | Trad |  | Trad | 0.03
|  |  | SANDERS BOSVELD |  | 2000170229 | Solar_PV |  | Trad |  | Trad | 0.07
|  |  | LINSSENS |  | 2000394274 | Solar_PV |  | Trad |  | Trad | 0.18
|  |  | GRASDORFF NV |  | 2000440572 | Solar_PV |  | Trad |  | Trad | 0.18
|  |  | TAPIRAN-VLASSENHOUT |  | 2000439900 | Solar_PV |  | Trad |  | Trad | 0.01
|  |  | 43 DE KINDER STENEMOL |  | 2000343626 | Solar_PV |  | Trad |  | Trad | 0.05
|  |  | LIDL KASTEELSTRAAT |  | 2000366977 | Solar_PV |  | Trad |  | Trad | 0.2
|  |  | VERBEKEN HOOGVELD |  | 2000372910 | Wind_Onshore_BE |  | Trad |  | Trad | 2.5
|  |  | DE LEENHEER BOSVELD |  | 2000318551 | Solar_PV |  | Trad |  | Trad | 0.25
|  |  | CULTUREEL-CENTRUM |  | 2000267980 | Solar_PV |  | Trad |  | Trad | 0.04
|  |  | DE BRANDT |  | 2000262136 | Solar_PV |  | Trad |  | Trad | 0.05
|  | Gereserveerd | VANDEN AVENNE VRIESHUIS (BUGGENHOUT |  | 2000481136 | Solar_PV |  | Trad |  | Trad | 0.77
|  | Totaal Trad | 46.25
|  | Totaal Flex(N-1)0" | 0
|  | Totaal Flex(N-1)15' | 0
|  | Totaal Int | 0
BAVEG012PP0 | BAVEGEM | Bestaand | RUSTHUIS ST.-ALFONS |  | 2000410424 | Solar_PV |  | Trad |  | Trad | 0.09
|  |  | ALLGRO |  | 2000169163 | Solar_PV |  | Trad |  | Trad | 0.2
|  |  | REOVEILING |  | 2000233106 | Solar_PV |  | Trad |  | Trad | 0.25
|  |  | FONCK |  | 2000142050 | Solar_PV |  | Trad |  | Trad | 0.01
|  |  | aggregatie < 400 kVA Laagspanning |  | BAVEG5_BAVEGE_1-Laagspanning-IMEWO-Solar | Solar_PV |  | Trad |  | Trad | 2.66
|  |  | DHAUWE-BRUISBEKE |  | 2000001257 | Solar_PV |  | Trad |  | Trad | 0.09
|  |  | INEX |  | 2000001869 | Solar_PV |  | Trad |  | Trad | 1.01
|  |  | STEENHUYSE |  | 2000139217 | Solar_PV |  | Trad |  | Trad | 0.1
|  |  | ALLGRO |  | 2000304527 | Solar_PV |  | Trad |  | Trad | 0.32
|  |  | aggregatie < 400 kVA Laagspanning |  | BAVEG5_BAVEGE_2-Laagspanning-IMEWO-Solar | Solar_PV |  | Trad |  | Trad | 6.42
|  |  | GAS STORTPLAATS |  | 2000001572 | CHP_small_BE |  | Trad |  | Trad | 1.18
|  |  | DE CORTE |  | 2000275186 | Solar_PV |  | Trad |  | Trad | 0.1
|  | Totaal Trad | 12.43
|  | Totaal Flex(N-1)0" | 0
|  | Totaal Flex(N-1)15' | 0
|  | Totaal Int | 0
BEERN012PP0 | BEERNEM | Bestaand | VLAEMINCK |  | 2000349305 | Solar_PV |  | Trad |  | Trad | 0.08
|  |  | BELGOSUC 2 |  | 2000335638 | Solar_PV |  | Trad |  | Trad | 0.12
|  |  | BRANDT |  | 2000351685 | Solar_PV |  | Trad |  | Trad | 0.01
|  |  | LEMAHIEU STATIONSTRAA |  | 2000308839 | Solar_PV |  | Trad |  | Trad | 0.28
|  |  | VANDENBROUCKE |  | 2000133755 | Solar_PV |  | Trad |  | Trad | 0.09
|  |  | WZC MARIAWENDE |  | 2000149616 | Solar_PV |  | Trad |  | Trad | 0.02
|  |  | aggregatie < 400 kVA Laagspanning |  | BEERN5_BEERNE_1-Laagspanning-IMEWO-Solar | Solar_PV |  | Trad |  | Trad | 4.69
|  |  | WKK BIO-ELECTRIC |  | 2000003574 | CHP_small_BE |  | Trad |  | Trad | 1.41
|  |  | WKK BIO-ELECTRIC |  | 2000003572 | CHP_small_BE |  | Trad |  | Trad | 1.05
|  |  | PROSOLAR |  | 2000001772 | Solar_PV |  | Trad |  | Trad | 0.8
|  |  | LEMAHIEU STATIONSTRAA |  | 2000001989 | Solar_PV |  | Trad |  | Trad | 0.28
|  |  | LEMAHIEU STATIONSTRAA |  | 2000001990 | Solar_PV |  | Trad |  | Trad | 0.33
|  |  | DB-CENTER |  | 2000001535 | Solar_PV |  | Trad |  | Trad | 0.05
|  |  | NV IMMO GD |  | 2000206186 | Solar_PV |  | Trad |  | Trad | 0.02
|  |  | VETRIA |  | 2000391932 | Solar_PV |  | Trad |  | Trad | 0.12
|  |  | AUTOSTRADE NV |  | 2000348509 | Solar_PV |  | Trad |  | Trad | 0.25
|  |  | SINT-AMANDUSINSTITUUT |  | 2000167337 | Solar_PV |  | Trad |  | Trad | 0.08
|  |  | SINT-AMANDUSINSTITUUT |  | 2000167336 | Solar_PV |  | Trad |  | Trad | 0.15
|  |  | SINT-AMANDUSINSTITUUT |  | 2000167335 | Solar_PV |  | Trad |  | Trad | 0.06
|  |  | SINT-AMANDUSINSTITUUT |  | 2000167334 | Solar_PV |  | Trad |  | Trad | 0.06
|  |  | SINT-AMANDUSINSTITUUT |  | 2000160535 | Solar_PV |  | Trad |  | Trad | 0.04
|  |  | PATERSHOF |  | 2000135227 | Solar_PV |  | Trad |  | Trad | 0.07
|  |  | BELGOSUC |  | 2000335631 | Solar_PV |  | Trad |  | Trad | 0.24
|  |  | COLRUYT |  | 2000284345 | Solar_PV |  | Trad |  | Trad | 0.08
|  |  | DB-CENTER |  | 2000268713 | Solar_PV |  | Trad |  | Trad | 0.07
|  |  | aggregatie < 400 kVA Laagspanning |  | BEERN5_BEERNE_2-Laagspanning-IMEWO-Solar | Solar_PV |  | Trad |  | Trad | 2.89
|  |  | LABO PHYTOPHAR |  | 2000001068 | Solar_PV |  | Trad |  | Trad | 0.06
|  |  | GOOSSENS |  | 2000093236 | Solar_PV |  | Trad |  | Trad | 0.15
|  |  | LABO PHYTOPHAR |  | 2000417245 | Solar_PV |  | Trad |  | Trad | 0.05
|  |  | CARTONNAGE GRUYAERT |  | 2000282504 | Solar_PV |  | Trad |  | Trad | 0.15
|  |  | GOOSSENS |  | 2000278889 | Solar_PV |  | Trad |  | Trad | 0.18
|  |  | HERO |  | 2000281264 | Solar_PV |  | Trad |  | Trad | 0.6
|  | Totaal Trad | 14.53
|  | Totaal Flex(N-1)0" | 0
|  | Totaal Flex(N-1)15' | 0
|  | Totaal Int | 0
BEERS015PP1 | BEERSE CAB. A | Bestaand | KTI |  | 2000440373 | Solar_PV |  | Trad |  | Trad | 0.75
|  |  | LAMBRECHTS MERKSPLASSEW |  | 2000289965 | CHP_small_BE |  | Trad |  | Trad | 2.74
|  |  | ALDI KROMMENHOF |  | 2000316403 | Solar_PV |  | Trad |  | Trad | 0.12
|  |  | CULTUREEL CENTRUM |  | 2000290321 | Solar_PV |  | Trad |  | Trad | 0.07
|  |  | CULTUREEL CENTRUM |  | 2000290319 | Solar_PV |  | Trad |  | Trad | 0.02
|  |  | JANSSEN PHARM. |  | 2000246517 | Solar_PV |  | Trad |  | Trad | 0.08
|  |  | HEIBERG RUSTHUIS |  | 2000243649 | Solar_PV |  | Trad |  | Trad | 0.12
|  |  | aggregatie < 400 kVA Laagspanning |  | BEERS3_BEERSC_2B-Laagspanning-IVEKA-Solar | Solar_PV |  | Trad |  | Trad | 4.32
|  |  | GELMELSTR.VDSMISSEN |  | 2000170126 | Solar_PV |  | Trad |  | Trad | 0.03
|  |  | TERCA |  | 2000166693 | Solar_PV |  | Trad |  | Trad | 0.04
|  |  | GLACIO ROUWBERGSKENS |  | 2000007550 | Solar_PV |  | Trad |  | Trad | 0.15
|  |  | GLACIO ROUWBERGSKENS |  | 2000001056 | Solar_PV |  | Trad |  | Trad | 0.26
|  |  | GIANT AEROSOLS |  | 2000004924 | Solar_PV |  | Trad |  | Trad | 0.09
|  |  | VARECO |  | 2000004271 | Solar_PV |  | Trad |  | Trad | 0.08
|  |  | ROMEJO ROUWBERGSKENS |  | 2000137433 | Solar_PV |  | Trad |  | Trad | 0.06
|  |  | LS <100kVA_Beerse A |  | <100kVA_Beerse A_Solar | Solar_PV |  | Trad |  | Trad | 2.63
|  |  | FERRON WEERSTANDERSST |  | 2000206522 | Solar_PV |  | Trad |  | Trad | 0.01
|  |  | JANSSEN PHARM. |  | 2000154470 | CHP_small_BE |  | Trad |  | Trad | 1.86
|  |  | DANEELS 2 |  | 2000153560 | Solar_PV |  | Trad |  | Trad | 0.91
|  |  | aggregatie < 400 kVA Laagspanning |  | BEERS3_BEERSC_1B-Laagspanning-IVEKA-Solar | Solar_PV |  | Trad |  | Trad | 11.14
|  |  | ST.JOZEFSCOLLEGE |  | 2000002176 | Solar_PV |  | Trad |  | Trad | 0.2
|  |  | REM B ROUWBERGSKENS |  | 2000010474 | Solar_PV |  | Trad |  | Trad | 0.11
|  |  | JENI ROUWBERGSKENS |  | 2000002803 | Solar_PV |  | Trad |  | Trad | 0.3
|  |  | NEERVEN LEEMANS |  | 2000000504 | Solar_PV |  | Trad |  | Trad | 0.13
|  |  | LEETEREIND SPORTZAAL |  | 2000001482 | Solar_PV |  | Trad |  | Trad | 0.06
|  |  | JANSSEN PHARM. |  | 2000000262 | Solar_PV |  | Trad |  | Trad | 0.04
|  |  | JANSSEN PHARM. |  | 2000000261 | Solar_PV |  | Trad |  | Trad | 0.11
|  |  | DANEELS 2 |  | 2000001719 | Solar_PV |  | Trad |  | Trad | 0.38
|  |  | BOUWHOEF-MARPA |  | 2000002093 | Solar_PV |  | Trad |  | Trad | 0.23
|  |  | BOUWHOEF-MARPA |  | 2000002092 | Solar_PV |  | Trad |  | Trad | 0.1
|  |  | BOUWHOEF-MARPA |  | 2000002091 | Solar_PV |  | Trad |  | Trad | 0.11
|  |  | B.A.W. |  | 2000002713 | Solar_PV |  | Trad |  | Trad | 0.1
|  |  | AURORA |  | 2000000698 | Solar_PV |  | Trad |  | Trad | 0.69
|  |  | JANSSEN PHARM. |  | 2000180381 | CHP_small_BE |  | Trad |  | Trad | 1.36
|  |  | JANSSEN PHARM. |  | 2000180380 | CHP_small_BE |  | Trad |  | Trad | 2
|  |  | JANSSEN PHARM. |  | 2000180379 | CHP_small_BE |  | Trad |  | Trad | 2
|  |  | JANSSEN PHARM. |  | 2000180378 | CHP_small_BE |  | Trad |  | Trad | 2
|  |  | JANSSEN PHARM. |  | 2000180377 | CHP_small_BE |  | Trad |  | Trad | 2
|  |  | JANSSEN PHARM. |  | 2000180362 | Solar_PV |  | Trad |  | Trad | 0.02
|  |  | LIDL TURNHOUTSEWEG |  | 2000184546 | Solar_PV |  | Trad |  | Trad | 0.08
|  |  | JANSSEN PHARM. |  | 2000193151 | CHP_small_BE |  | Trad |  | Trad | 1.36
|  |  | JANSSEN PHARM. |  | 2000193150 | CHP_small_BE |  | Trad |  | Trad | 1.35
|  |  | VAN ZON BIEZENSTRAAT |  | 2000231834 | Solar_PV |  | Trad |  | Trad | 0.28
|  |  | RUSTHUIS A.COPPENSLN |  | 2000001951 | CHP_small_BE |  | Trad |  | Trad | 0.09
|  |  | VAN ROEY KEMPENLAAN |  | 2000459286 | Solar_PV |  | Trad |  | Trad | 0.25
|  |  | AERTS KOLONIEDIJK |  | 2000445529 | Solar_PV |  | Trad |  | Trad | 0.22
|  |  | HAVERMANS HOUTSEWEG |  | 2000143953 | Solar_PV |  | Trad |  | Trad | 0.01
|  |  | JESPERS OPSLAG |  | 2000427941 | Solar_PV |  | Trad |  | Trad | 0.01
|  |  | STUBBE ROUWBERGSKENS |  | 2000265318 | Solar_PV |  | Trad |  | Trad | 0.15
|  |  | AWV DE BREEM |  | 2000244810 | Solar_PV |  | Trad |  | Trad | 0.12
|  |  | METALLO CHEMIQUE |  | 2000253579 | CHP_small_BE |  | Trad |  | Trad | 1.65
|  |  | WKK BAANHEIDEHOF |  | 2000248763 | CHP_small_BE |  | Trad |  | Trad | 2.53
|  |  | WKK BAANHEIDEHOF |  | 2000248762 | CHP_small_BE |  | Trad |  | Trad | 2.53
|  |  | KTI |  | 2000008362 | Solar_PV |  | Trad |  | Trad | 0.25
|  |  | JANSSEN PHARM. |  | 2000166269 | CHP_small_BE |  | Trad |  | Trad | 1.5
|  |  | JANSSEN PHARM. |  | 2000166268 | CHP_small_BE |  | Trad |  | Trad | 1.5
|  |  | JANSSEN PHARM. |  | 2000166267 | CHP_small_BE |  | Trad |  | Trad | 1.5
|  |  | JANSSEN PHARM. |  | 2000166264 | CHP_small_BE |  | Trad |  | Trad | 1.36
|  |  | JANSSEN PHARM. |  | 2000166245 | CHP_small_BE |  | Trad |  | Trad | 1.36
|  |  | SPORTHAL |  | 2000139537 | CHP_small_BE |  | Trad |  | Trad | 0.07
|  |  | aggregatie < 400 kVA Laagspanning |  | BEERS3_BEERSC_1B-Laagspanning-IVEKA-WKK / Cogen bio | CHP_small_BE |  | Trad |  | Trad | 0.02
|  |  | DECETEC LILSEDIJK |  | 2000148227 | Solar_PV |  | Trad |  | Trad | 0.01
|  |  | DECETEC LILSEDIJK |  | 2000146315 | Solar_PV |  | Trad |  | Trad | 0.01
|  |  | JANSSEN PHARM. |  | 2000180375 | CHP_small_BE |  | Trad |  | Trad | 2.05
|  |  | JANSSEN PHARM. |  | 2000178155 | CHP_small_BE |  | Trad |  | Trad | 2.05
|  |  | ALL MINUT METALS |  | 2000447485 | Solar_PV |  | Trad |  | Trad | 0.05
|  |  | POWERPACK TOEKOMSTLN |  | 2000367277 | Solar_PV |  | Trad |  | Trad | 0.24
|  |  | KHK LOKERENSTRAAT |  | 2000417093 | Solar_PV |  | Trad |  | Trad | 0.25
|  |  | RAEYMAEKERS BIEZENSTR |  | 2000163733 | Solar_PV |  | Trad |  | Trad | 0.07
|  |  | RAEYMAEKERS BIEZENSTR |  | 2000002263 | Solar_PV |  | Trad |  | Trad | 0.04
|  |  | JANSSEN PHARM. |  | 2000328996 | Solar_PV |  | Trad |  | Trad | 0.05
|  |  | Avasco Industries |  | KCE 11385 - 02 | Solar_PV |  | Trad |  | Trad | 0.48
|  |  | Avasco Industries |  | KCE 6197 - 01 | Solar_PV |  | Trad |  | Trad | 0.05
|  |  | METALLO CHEMIQUE |  | 2000286253 | Solar_PV |  | Trad |  | Trad | 0
|  | Besteld | PAMPERO WIND |  | 2000448833 | Wind_Onshore_BE |  | Flex(N-1)15' |  | Trad | 3.9
|  |  | PAMPERO WIND |  | 2000448343 | Wind_Onshore_BE |  | Flex(N-1)15' |  | Trad | 3.9
|  | Gereserveerd | De Kroon Broeierij |  | 9000360548 | Solar_PV |  | Trad |  | Trad | 0.25
|  |  | Lokip |  | 9000360484 | Solar_PV |  | Trad |  | Trad | 0.22
|  | Totaal Trad | 61.43
|  | Totaal Flex(N-1)0" | 0
|  | Totaal Flex(N-1)15' | 7.8
|  | Totaal Int | 0
BEERS015PP2 | BEERSE CAB. B | Bestaand | Bolckmans Jef |  | KCE 11735 | Solar_PV |  | Trad |  | Trad | 0.1
|  |  | BVBA De Groentuin |  | ONB 0118 | CHP_small_BE |  | Trad |  | Trad | 1.4
|  |  | Groeikracht Merksplas nv |  | ONB 0117 - 02 | CHP_small_BE |  | Trad |  | Trad | 1.2
|  |  | Groeikracht Merksplas nv |  | ONB 0117 - 01 | CHP_small_BE |  | Trad |  | Trad | 0.66
|  |  | EBEM BVBA |  | KCE 10851 | CHP_small_BE |  | Trad |  | Trad | 0.36
|  |  | LS <100kVA_Beerse B |  | <100kVA_Beerse B_WKK / Cogen bio | CHP_small_BE |  | Trad |  | Trad | 0.01
|  |  | LS <100kVA_Beerse B |  | <100kVA_Beerse B_Solar | Solar_PV |  | Trad |  | Trad | 2.84
|  |  | Den Horst (Horst 9) |  | KCE 10635 | CHP_small_BE |  | Trad |  | Trad | 4.5
|  |  | DE WOLFPUTTE BVBA |  | D111466-2 | Solar_PV |  | Trad |  | Trad | 0.05
|  |  | DE WOLFPUTTE BVBA |  | D111466-1 | Solar_PV |  | Trad |  | Trad | 0.03
|  |  | DE WOLFPUTTE BVBA |  | D111466 | Solar_PV |  | Trad |  | Trad | 0.06
|  |  | BVBA De Groentuin |  | ONB 0118-1 | CHP_small_BE |  | Trad |  | Trad | 1.4
|  |  | Marag BVBA |  | PVZG03921 | Solar_PV |  | Trad |  | Trad | 0.1
|  |  | ING Equipment Lease Belgium NV - LT Pekri bvba |  | PVZG03287 | Solar_PV |  | Trad |  | Trad | 0.12
|  |  | Lauwerysen Hillen LV |  | PVZG02349 | Solar_PV |  | Trad |  | Trad | 0.12
|  |  | Van Dijck Merksplas NV |  | PVZG02304 | Solar_PV |  | Trad |  | Trad | 0.22
|  |  | BVBA De Groentuin |  | KCE 8729 | CHP_small_BE |  | Flex(N-1)15' |  | Trad | 2
|  |  | EBEM |  | KCE 8705 | Solar_PV |  | Trad |  | Trad | 0.2
|  |  | EBEM BVBA |  | ONB 0115 - 01 | CHP_small_BE |  | Trad |  | Trad | 0.36
|  |  | Groeikracht Merksplas nv |  | ONB 0117 | CHP_small_BE |  | Trad |  | Trad | 1.2
|  |  | Groeikracht Marvado |  | ONB 0116 - 01 | CHP_small_BE |  | Trad |  | Trad | 0.86
|  |  | Groeikracht Marvado |  | ONB 0116 | CHP_small_BE |  | Trad |  | Trad | 2.4
|  |  | EBEM BVBA |  | ONB 0115 | CHP_small_BE |  | Trad |  | Trad | 0.9
|  |  | Groeikracht De Markvallei nv |  | ONB 0114 - 03 | CHP_small_BE |  | Trad |  | Trad | 2.2
|  |  | Groeikracht De Markvallei nv |  | ONB 0114 - 02 | CHP_small_BE |  | Trad |  | Trad | 1.07
|  |  | Groeikracht De Markvallei nv |  | ONB 0114 - 01 | CHP_small_BE |  | Trad |  | Trad | 1.83
|  |  | Groeikracht De Markvallei nv |  | ONB 0114 | CHP_small_BE |  | Trad |  | Trad | 1.83
|  |  | Federale Politie |  | Eandis | Solar_PV |  | Trad |  | Trad | 0.15
|  | Gereserveerd | Van Dingenen |  | KCE 12001 | CHP_small_BE |  | Trad |  | Trad | 1
|  |  | EBEM bvba |  | KCE 11560 | CHP_small_BE |  | Trad |  | Trad | 0.35
|  |  | De Wolfputte |  | KCE11092 | Solar_PV |  | Trad |  | Trad | 0.25
|  | Totaal Trad | 27.77
|  | Totaal Flex(N-1)0" | 0
|  | Totaal Flex(N-1)15' | 2
|  | Totaal Int | 0
BERIN010PP0 | BERINGEN (KOERSEL) | Bestaand | Benvitec |  | KCE 4895 | Solar_PV |  | Trad |  | Trad | 0.15
|  |  | Van Zon |  | KCE 11042 | Solar_PV |  | Trad |  | Trad | 0.33
|  |  | LS <100kVA_Koersel |  | <100kVA_Koersel_Solar | Solar_PV |  | Trad |  | Trad | 16.63
|  |  | Limburg Win(d)t - Lochtemanweg |  | KCE 7250 - 02 | Wind_Onshore_BE |  | Trad |  | Trad | 2.35
|  |  | Limburg Win(d)t - Terhulzen |  | KCE 7250 - 01 | Wind_Onshore_BE |  | Trad |  | Trad | 2.35
|  |  | Bestfood VHC |  | KCE 6932 | Solar_PV |  | Trad |  | Trad | 0.64
|  |  | All-Port bvba |  | KCE 6742 | Solar_PV |  | Trad |  | Trad | 0.11
|  |  | Van Gansewinkel |  | KCE 6461 | Solar_PV |  | Trad |  | Trad | 0.14
|  |  | Brouwland |  | KCE 6254 | Solar_PV |  | Trad |  | Trad | 0.18
|  |  | Profeeling |  | KCE 6593 | Solar_PV |  | Trad |  | Trad | 0.1
|  |  | Grondreinigingscentrum Limburg |  | KCE 6220 | Solar_PV |  | Trad |  | Trad | 0.68
|  |  | Machiels Laura Coal |  | KCE 3305 | Solar_PV |  | Trad |  | Trad | 1.2
|  |  | Ruiterij Militairen |  | ONB 0032 | CHP_small_BE |  | Trad |  | Trad | 0.3
|  |  | Scholengroep De Luchtballon |  | KCE 7136 | Solar_PV |  | Trad |  | Trad | 0.19
|  |  | Century Stone Belgium |  | KCE 6306 | Solar_PV |  | Trad |  | Trad | 0.24
|  |  | Mardan |  | KCE 5969 | Solar_PV |  | Trad |  | Trad | 0.2
|  |  | Laura Coal |  | KCE 5423 | Wind_Onshore_BE |  | Trad |  | Trad | 6.9
|  |  | Berrevoets bvba |  | KCE 5560 | Solar_PV |  | Trad |  | Trad | 0.09
|  |  | Grondreinigingscentrum Limburg |  | KCE 6220 - 01 | Wind_Onshore_BE |  | Trad |  | Trad | 2.05
|  |  | Saro Eurospar |  | KCE 7635 | Solar_PV |  | Trad |  | Trad | 0.1
|  |  | Gijbels Industrie 2 |  | KCE 7586 | Solar_PV |  | Trad |  | Trad | 0.25
|  |  | Gijbels Industrie 1 |  | KCE 7585 | Solar_PV |  | Trad |  | Trad | 0.25
|  |  | Promo Planning |  | KCE 7355 | Solar_PV |  | Trad |  | Trad | 0.25
|  |  | Claesen |  | 9000172916 | Solar_PV |  | Trad |  | Trad | 0.25
|  | Gereserveerd | Euroshoe |  | KCE 11693 | Solar_PV |  | Trad |  | Trad | 0.75
|  |  | Omni Struct |  | 9000252033 | Solar_PV |  | Trad |  | Trad | 0.15
|  | Totaal Trad | 36.83
|  | Totaal Flex(N-1)0" | 0
|  | Totaal Flex(N-1)15' | 0
|  | Totaal Int | 0
BERST011PP0 | BEERST | Bestaand | Phivee Invest |  | KCE 7885 | Solar_PV |  | Trad |  | Trad | 0.12
|  |  | LS <100kVA_Diksmuide - Tramstatie |  | <100kVA_Diksmuide - Tramstatie_WKK / Cogen gas | CHP_small_BE |  | Trad |  | Trad | 0.01
|  |  | LS <100kVA_Diksmuide - Tramstatie |  | <100kVA_Diksmuide - Tramstatie_WKK / Cogen bio | CHP_small_BE |  | Trad |  | Trad | 0.01
|  |  | LS <100kVA_Diksmuide - Tramstatie |  | <100kVA_Diksmuide - Tramstatie_Solar | Solar_PV |  | Trad |  | Trad | 7.01
|  |  | Kagebaro |  | KCE 6954 | Solar_PV |  | Trad |  | Trad | 0.19
|  |  | Vandroemme nv |  | KCE 6336 | Solar_PV |  | Trad |  | Trad | 0.17
|  |  | Marel bvba |  | KCE 5754 | Solar_PV |  | Trad |  | Trad | 0.12
|  |  | Vanderzande |  | KCE 6724 | Solar_PV |  | Trad |  | Trad | 0.22
|  |  | Vanoverbeke |  | KCE 5775 | Solar_PV |  | Trad |  | Trad | 0.14
|  |  | Avasco Industies 2 |  | KCE 6196 | Solar_PV |  | Trad |  | Trad | 0.56
|  |  | Padix bvba |  | KCE 6291 | Solar_PV |  | Trad |  | Trad | 0.15
|  |  | Biervliet |  | KCE 5271 - 01 | Solar_PV |  | Trad |  | Trad | 0.12
|  |  | Dewicke |  | KCE 5979 | Solar_PV |  | Trad |  | Trad | 0.1
|  |  | Masgroep bvba (AD Delhaize) |  | KCE 5646 | Solar_PV |  | Trad |  | Trad | 0.11
|  |  | Vanderscheuren nv |  | KCE 5693 | Solar_PV |  | Trad |  | Trad | 0.26
|  |  | Biervliet |  | KCE 5271 | Solar_PV |  | Trad |  | Trad | 0.06
|  |  | Metaalconstructies Vanderscheuren nv |  | KCE 5005 | Solar_PV |  | Trad |  | Trad | 0.32
|  |  | Ecotechnieken - Wim Maris |  | KCE 5098 | Solar_PV |  | Trad |  | Trad | 0.4
|  |  | Vanhooren |  | KCE 4961 | Solar_PV |  | Trad |  | Trad | 0.13
|  |  | Packo Inox nv |  | KCE 4997 | Solar_PV |  | Trad |  | Trad | 0.28
|  |  | Nutridix |  | KCE 5111 | Solar_PV |  | Trad |  | Trad | 0.12
|  |  | Goemaere-Eneco Energie |  | KCE 5096 - 01 | Solar_PV |  | Trad |  | Trad | 0.03
|  |  | Goemaere-Eneco Energie |  | KCE 5096 | CHP_small_BE |  | Trad |  | Trad | 0.4
|  |  | Beauvent |  | ONB 0012 | Wind_Onshore_BE |  | Trad |  | Trad | 1.6
|  |  | Vannieuwenhuyse |  | KCE 7329 | Solar_PV |  | Trad |  | Trad | 0.15
|  |  | Koninklijk Atheneum |  | KCE 7316 | Solar_PV |  | Trad |  | Trad | 0.13
|  |  | Vamovar - Vanderhaege |  | KCE 7285 | Solar_PV |  | Trad |  | Trad | 0.2
|  |  | Decorte-Bulcke |  | KCE 7436 | Solar_PV |  | Trad |  | Trad | 0.16
|  |  | KTA Diksmuide |  | KCE 7590 | Solar_PV |  | Trad |  | Trad | 0.15
|  |  | Vancoillie |  | KCE 7382 | Solar_PV |  | Trad |  | Trad | 0.15
|  |  | Witcopal |  | KCE 7728 | Solar_PV |  | Trad |  | Trad | 0.16
|  | Gereserveerd | Vandeberghe |  | 9000239280 | Solar_PV |  | Trad |  | Trad | 0.73
|  |  | Amrojans |  | KCE 12142 | Solar_PV |  | Trad |  | Trad | 0.66
|  |  | Allemeersch |  | KCE 11771 | Solar_PV |  | Trad |  | Trad | 0.5
|  | Totaal Trad | 15.62
|  | Totaal Flex(N-1)0" | 0
|  | Totaal Flex(N-1)15' | 0
|  | Totaal Int | 0
BILZE010PP0 | BILZEN (INTER-ENERGA) | Bestaand | Carglass |  | KCE 11138 - 01 | Solar_PV |  | Trad |  | Trad | 0.7
|  |  | Pauli |  | KCE 11492 | Solar_PV |  | Trad |  | Trad | 0.16
|  |  | Alma Warenhuis |  | KCE 10014 | Solar_PV |  | Trad |  | Trad | 0.12
|  |  | I - Place |  | KCE 7490 | Solar_PV |  | Trad |  | Trad | 0.11
|  |  | Carglass |  | KCE 11138 | Solar_PV |  | Trad |  | Trad | 0.11
|  |  | LS <100kVA_Bilzen |  | <100kVA_Bilzen_WKK / Cogen gas | CHP_small_BE |  | Trad |  | Trad | 0
|  |  | LS <100kVA_Bilzen |  | <100kVA_Bilzen_Solar | Solar_PV |  | Trad |  | Trad | 14.95
|  |  | Bio-energa Bilzen (Intercompost) |  | KCE 4696 - 01 | Solar_PV |  | Trad |  | Trad | 0.25
|  |  | Peters nv |  | KCE 6188 - 01 | Solar_PV |  | Trad |  | Trad | 0.06
|  |  | Nijst BVBA |  | KCE 7207 | Solar_PV |  | Trad |  | Trad | 0.12
|  |  | Bilzer Carting |  | KCE 6978 | Solar_PV |  | Trad |  | Trad | 0.22
|  |  | Peters nv |  | KCE 6188 | Solar_PV |  | Trad |  | Trad | 0.26
|  |  | Brim nv (MCG) |  | KCE 6062 - 01 | Solar_PV |  | Trad |  | Trad | 1.6
|  |  | Brim nv (MCG) |  | KCE 6062 | Solar_PV |  | Trad |  | Trad | 1.6
|  |  | Kreamet |  | KCE 6112 - 01 | Solar_PV |  | Trad |  | Trad | 0.08
|  |  | Kreamet |  | KCE 6112 | Solar_PV |  | Trad |  | Trad | 0.05
|  |  | Drukkerij Jansen nv |  | KCE 5396 | Solar_PV |  | Trad |  | Trad | 0.18
|  |  | Cordeel |  | KCE 4985 | Solar_PV |  | Trad |  | Trad | 0.49
|  |  | Bio-energa Bilzen (Intercompost) |  | KCE 4696 | Solar_PV |  | Trad |  | Trad | 0.05
|  |  | Nico Wauters |  | KCE 3539 - 02 | CHP_small_BE |  | Trad |  | Trad | 0.7
|  |  | Nico Wauters |  | KCE 3539 - 01 | CHP_small_BE |  | Trad |  | Trad | 0.7
|  |  | Nico Wauters |  | KCE 3539 | CHP_small_BE |  | Trad |  | Trad | 1.07
|  |  | Jumi plastics Belgium |  | KCE 4632 | Solar_PV |  | Trad |  | Trad | 0.41
|  |  | Jaga Site 1 |  | KCE 7242 | Solar_PV |  | Trad |  | Trad | 0.25
|  |  | De Slagmolen |  | KCE 7077 | Solar_PV |  | Trad |  | Trad | 0.25
|  |  | Vandebrouck Rene |  | KCE 7017 | Solar_PV |  | Trad |  | Trad | 0.13
|  |  | VDAB Bilzen |  | KCE 7089 | Solar_PV |  | Trad |  | Trad | 0.14
|  |  | Van Oirschot NV |  | KCE 6610 | Solar_PV |  | Trad |  | Trad | 0.11
|  |  | Pauli Beton |  | KCE 11514 | Solar_PV |  | Trad |  | Trad | 0.13
|  |  | Atlas Copco |  | KCE 11765 | Solar_PV |  | Trad |  | Trad | 0.25
|  | Gereserveerd | Ecopower |  | 9000340451 | Wind_Onshore_BE |  | Trad |  | Trad | 2.2
|  |  | Windvision Belgium NV |  | KCE 9719 | Wind_Onshore_BE |  | Trad |  | Trad | 6
|  |  | Colruyt Maastrichterstraat |  | 9000294522 | Solar_PV |  | Trad |  | Trad | 0.11
|  |  | Aspiravi |  | KCE 12154 | Wind_Onshore_BE |  | Flex(N-1)15' |  | Trad | 8.64
|  |  | Ebema |  | KCE 12146 | Solar_PV |  | Trad |  | Trad | 0.15
|  | Totaal Trad | 33.71
|  | Totaal Flex(N-1)0" | 0
|  | Totaal Flex(N-1)15' | 8.64
|  | Totaal Int | 0
BLAAR012PP0 | BLAARMEERSEN (STAD GENT) | Bestaand | BENELUX UPKOT |  | 2000164722 | CHP_small_BE |  | Trad |  | Trad | 0.03
|  |  | NIEUWE AUTOMOBIELMAAT |  | 2000161502 | Solar_PV |  | Trad |  | Trad | 0.13
|  |  | AZ JAN PALFIJN |  | 2000158647 | CHP_small_BE |  | Trad |  | Trad | 0.51
|  |  | aggregatie < 400 kVA Laagspanning |  | BLAAR5_BLAARE_1-Laagspanning-IMEWO-Solar | Solar_PV |  | Trad |  | Trad | 0.67
|  |  | UGENT COUPURE L. |  | 2000155593 | CHP_small_BE |  | Trad |  | Trad | 0.24
|  |  | BLEAU |  | 2000205420 | Solar_PV |  | Trad |  | Trad | 0.11
|  |  | GUSB - HOGENT |  | 2000250637 | Solar_PV |  | Trad |  | Trad | 0.15
|  |  | GUSB - HOGENT |  | 2000243696 | Solar_PV |  | Trad |  | Trad | 0.02
|  |  | KAA GENT |  | 2000353103 | Solar_PV |  | Trad |  | Trad | 0.03
|  |  | PSYCHOLOGIE |  | 2000160213 | Solar_PV |  | Trad |  | Trad | 0.01
|  |  | CVO LEERDORP |  | 2000182807 | Solar_PV |  | Trad |  | Trad | 0.03
|  |  | EUROPAHOTEL |  | 2000141180 | Solar_PV |  | Trad |  | Trad | 0.01
|  |  | aggregatie < 400 kVA Laagspanning |  | BLAAR5_BLAARE_2-Laagspanning-IMEWO-Solar | Solar_PV |  | Trad |  | Trad | 1.46
|  |  | AQUAFIN |  | 2000001868 | CHP_small_BE |  | Trad |  | Trad | 0.66
|  |  | CLAERHOUT |  | 2000246631 | Solar_PV |  | Trad |  | Trad | 0.01
|  |  | TIMI UPKOT |  | 2000222649 | Solar_PV |  | Trad |  | Trad | 0.01
|  |  | CAMPUS HENLEYKAAI |  | 2000003451 | Solar_PV |  | Trad |  | Trad | 0.22
|  |  | AQUAFIN |  | 2000166396 | CHP_small_BE |  | Trad |  | Trad | 1.04
|  |  | COLRUYT |  | 2000464047 | Solar_PV |  | Trad |  | Trad | 0.16
|  |  | CVO LEERDORP |  | 2000439813 | Solar_PV |  | Trad |  | Trad | 0.1
|  |  | CAMPUS HENLEYKAAI |  | 2000363104 | Solar_PV |  | Trad |  | Trad | 0.01
|  | Totaal Trad | 5.61
|  | Totaal Flex(N-1)0" | 0
|  | Totaal Flex(N-1)15' | 0
|  | Totaal Int | 0
BLANK011PP0 | BLANKENBERGE | Bestaand | GRAND SERVICE |  | 2000003473 | Solar_PV |  | Trad |  | Trad | 0.12
|  |  | ST. JOZEFSCHOOL |  | 2000123407 | Solar_PV |  | Trad |  | Trad | 0
|  |  | K & D |  | 2000002791 | Solar_PV |  | Trad |  | Trad | 0.17
|  |  | DL MEAT |  | 2000000348 | Solar_PV |  | Trad |  | Trad | 0.04
|  |  | DE STRANDJUTTER |  | 2000129011 | Solar_PV |  | Trad |  | Trad | 0.01
|  |  | aggregatie < 400 kVA Laagspanning |  | BLANK5_BLANKE_1-Laagspanning-IMEWO-Solar | Solar_PV |  | Trad |  | Trad | 4.97
|  |  | ZWEMBAD |  | 2000004060 | Solar_PV |  | Trad |  | Trad | 0.08
|  |  | DEBRUYCKER |  | 2000007748 | Solar_PV |  | Trad |  | Trad | 0.16
|  |  | BRUGSE STWG 142 |  | 2000313880 | Solar_PV |  | Trad |  | Trad | 0.17
|  |  | OCMW |  | 2000134560 | Solar_PV |  | Trad |  | Trad | 0.04
|  |  | aggregatie < 400 kVA Laagspanning |  | BLANK5_BLANKE_2-Laagspanning-GASELWEST-Solar | Solar_PV |  | Trad |  | Trad | 1.19
|  |  | WIELINGENBAD |  | 2000003081 | Solar_PV |  | Trad |  | Trad | 0.02
|  |  | aggregatie < 400 kVA Laagspanning |  | BLANK5_BLANKE_2-Laagspanning-IMEWO-Solar | Solar_PV |  | Trad |  | Trad | 0.07
|  | Totaal Trad | 7.04
|  | Totaal Flex(N-1)0" | 0
|  | Totaal Flex(N-1)15' | 0
|  | Totaal Int | 0
BLEEK012PP0 | BLEEKERIJ | Bestaand | SPORTHALLE |  | 2000096785 | Solar_PV |  | Trad |  | Trad | 0.04
|  |  | DE BAERDEMAKER |  | 2000003584 | Solar_PV |  | Trad |  | Trad | 0.21
|  |  | aggregatie < 400 kVA Laagspanning |  | BLEEK5_BLEEKE_1-Laagspanning-IMEWO-Solar | Solar_PV |  | Trad |  | Trad | 4
|  |  | DELHAIZE |  | 2000002181 | Solar_PV |  | Trad |  | Trad | 0.06
|  |  | ZONNEPARK WESTBEKE |  | 2000003468 | Solar_PV |  | Trad |  | Trad | 3.48
|  |  | HOME DIEPENBROEK |  | 2000176129 | CHP_small_BE |  | Trad |  | Trad | 0.02
|  |  | aggregatie < 400 kVA Laagspanning |  | BLEEK5_BLEEKE_1-Laagspanning-IMEWO-WKK / Cogen gas | CHP_small_BE |  | Trad |  | Trad | 0.01
|  |  | VAN DE ROSTYNE |  | 2000303171 | Solar_PV |  | Trad |  | Trad | 0.06
|  |  | GARAGE LAMMENS |  | 2000132915 | Solar_PV |  | Trad |  | Trad | 0.1
|  |  | aggregatie < 400 kVA Laagspanning |  | BLEEK5_BLEEKE_2-Laagspanning-IMEWO-Solar | Solar_PV |  | Trad |  | Trad | 5
|  |  | VAN DE ROSTYNE |  | 2000003764 | CHP_small_BE |  | Trad |  | Trad | 1.9
|  |  | VAN DE ROSTYNE |  | 2000003763 | CHP_small_BE |  | Trad |  | Trad | 1.4
|  |  | VAN DE ROSTYNE |  | 2000003762 | CHP_small_BE |  | Trad |  | Trad | 1.4
|  |  | SPORTHAL DEN BOER |  | 2000002123 | Solar_PV |  | Trad |  | Trad | 0.13
|  |  | CADO |  | 2000000094 | Solar_PV |  | Trad |  | Trad | 0.07
|  |  | MATTHEEUW |  | 2000330252 | Solar_PV |  | Trad |  | Trad | 0.07
|  |  | MATTHEEUW |  | 2000279709 | Solar_PV |  | Trad |  | Trad | 0.01
|  |  | VAN DE ROSTYNE |  | 2000303325 | Solar_PV |  | Trad |  | Trad | 0.05
|  | Totaal Trad | 18.01
|  | Totaal Flex(N-1)0" | 0
|  | Totaal Flex(N-1)15' | 0
|  | Totaal Int | 0
BORGL010PP0 | BORGLOON | Bestaand | LS <100kVA_Borgloon |  | <100kVA_Borgloon_Solar | Solar_PV |  | Trad |  | Trad | 6.35
|  |  | ANL Plastics nv |  | KCE 6479 | Solar_PV |  | Trad |  | Trad | 0.59
|  |  | Van Bockrijck Beton 2 |  | KCE 6369 | Solar_PV |  | Trad |  | Trad | 0.52
|  |  | Lux Transport nv |  | KCE 5935 | Solar_PV |  | Trad |  | Trad | 0.3
|  |  | Royer |  | KCE 6473 | Solar_PV |  | Trad |  | Trad | 0.13
|  |  | Clemens Esser |  | KCE 6200 - 01 | Solar_PV |  | Trad |  | Trad | 0.01
|  |  | Voerke Ijs |  | KCE 5890 | Solar_PV |  | Trad |  | Trad | 0.27
|  |  | Fruitveiling Borgloon |  | KCE 5586 | Solar_PV |  | Trad |  | Trad | 0.89
|  |  | C.T.H. bvba |  | KCE 5074 - 01 | Solar_PV |  | Trad |  | Trad | 0.3
|  |  | C.T.H. bvba |  | KCE 5074 | Solar_PV |  | Trad |  | Trad | 0.15
|  |  | Stas nv (Frigo's fruitveiling) |  | KCE 5273 | Solar_PV |  | Trad |  | Trad | 0.64
|  |  | Clemens Esser |  | KCE 6200 | Solar_PV |  | Trad |  | Trad | 0.12
|  |  | Royer |  | KCE 5108 | Solar_PV |  | Trad |  | Trad | 0.21
|  |  | Massonet LV |  | KCE 4633 | Solar_PV |  | Trad |  | Trad | 0.16
|  |  | Konings Juices & Drinks (via Looza) |  | KCE 7572 - 01 | Solar_PV |  | Trad |  | Trad | 0.06
|  |  | Konings Juices & Drinks (via Looza) |  | KCE 7572 | Solar_PV |  | Trad |  | Trad | 0.19
|  |  | Intensa |  | KCE 7666 | Solar_PV |  | Trad |  | Trad | 0.15
|  | Gereserveerd | Derwael |  | 9000328287 | Solar_PV |  | Trad |  | Trad | 0.33
|  |  | Fruitveiling klant |  | KCE 11233 | Battery_storage_BE |  | Trad |  | Trad | 0.35
|  |  | Belorta |  | KCE 11144 | Solar_PV |  | Trad |  | Trad | 0.7
|  |  | Wilderhof |  | 9000306867 | Solar_PV |  | Trad |  | Trad | 0.11
|  | Totaal Trad | 12.53
|  | Totaal Flex(N-1)0" | 0
|  | Totaal Flex(N-1)15' | 0
|  | Totaal Int | 0
BORNM015PP0 | BORNEM | Bestaand | LICHTERVELD 15 |  | 2000443551 | Solar_PV |  | Trad |  | Trad | 0.08
|  |  | RIJKSWEG 15 EMB |  | 2000446911 | Solar_PV |  | Trad |  | Trad | 0.57
|  |  | RIJKSWEG 32 BMS |  | 2000322303 | Solar_PV |  | Trad |  | Trad | 0.14
|  |  | EUROGLAS |  | 2000270719 | Solar_PV |  | Trad |  | Trad | 0.2
|  |  | VAN BOOM BMW |  | 2000280192 | Solar_PV |  | Trad |  | Trad | 0.04
|  |  | RIJKSWEG 13 BEAUVENT |  | 2000266440 | Wind_Onshore_BE |  | Trad |  | Trad | 2.5
|  |  | RIJKSWEG 9 QUALIPHAR |  | 2000265892 | Wind_Onshore_BE |  | Trad |  | Trad | 2.5
|  |  | WOESTIJNSTR 35 RAES K |  | 2000241247 | Solar_PV |  | Trad |  | Trad | 0.08
|  |  | aggregatie < 400 kVA Laagspanning |  | BORNM4_BORNMC_1-Laagspanning-IVERLEK-Solar | Solar_PV |  | Trad |  | Trad | 7.39
|  |  | W.D.P. |  | 2000114721 | Solar_PV |  | Trad |  | Trad | 0.22
|  |  | KL MECHELEN 18A PAKOB |  | 2000000692 | Solar_PV |  | Trad |  | Trad | 0.25
|  |  | SILLIS |  | 2000007135 | Solar_PV |  | Trad |  | Trad | 0.01
|  |  | VERMEIREN |  | 2000002332 | Solar_PV |  | Trad |  | Trad | 0.14
|  |  | VERMEIREN |  | 2000123317 | Solar_PV |  | Trad |  | Trad | 0.01
|  |  | SILLIS |  | 2000007139 | Solar_PV |  | Trad |  | Trad | 0.01
|  |  | COOL CONSTRUCTIONS |  | 2000112488 | Solar_PV |  | Trad |  | Trad | 0.22
|  |  | LICHTERSTR 73 CASTEL |  | 2000208390 | Solar_PV |  | Trad |  | Trad | 0.1
|  |  | RIJKSWEG 64 DAF |  | 2000201477 | Solar_PV |  | Trad |  | Trad | 0.08
|  |  | ZWEMBAD |  | 2000189150 | Solar_PV |  | Trad |  | Trad | 0.06
|  |  | P COLOMALN 21 MONTEA |  | 2000231933 | Solar_PV |  | Trad |  | Trad | 0.63
|  |  | CULTUREEL CENTRUM |  | 2000199781 | Solar_PV |  | Trad |  | Trad | 0.05
|  |  | MUYSHONDT |  | 2000137777 | Solar_PV |  | Trad |  | Trad | 0.24
|  |  | PHARMACIA |  | 2000227653 | CHP_small_BE |  | Trad |  | Trad | 2.5
|  |  | KLINIEK |  | 2000181739 | CHP_small_BE |  | Trad |  | Trad | 0.17
|  |  | aggregatie < 400 kVA Laagspanning |  | BORNM4_BORNMC_2-Laagspanning-IVERLEK-Solar | Solar_PV |  | Trad |  | Trad | 5.54
|  |  | VRD LOGISTIC |  | 2000002765 | Solar_PV |  | Trad |  | Trad | 0.86
|  |  | VFE |  | 2000003326 | Solar_PV |  | Trad |  | Trad | 0.24
|  |  | SICPA WOESTIJN |  | 2000001857 | Solar_PV |  | Trad |  | Trad | 0.5
|  |  | RIJKSWEG 15 EMB |  | 2000002775 | Solar_PV |  | Trad |  | Trad | 0.17
|  |  | PHARMACIA |  | 2000001947 | Wind_Onshore_BE |  | Trad |  | Trad | 2.3
|  |  | PAKOBO |  | 2000000693 | Solar_PV |  | Trad |  | Trad | 0.25
|  |  | KLINIEK |  | 2000002584 | Solar_PV |  | Trad |  | Trad | 0.09
|  |  | HOISTING |  | 2000003666 | Solar_PV |  | Trad |  | Trad | 0.12
|  |  | COUVREUR |  | 2000000706 | CHP_small_BE |  | Trad |  | Trad | 1.2
|  |  | CAMPBELL FOODS |  | 2000000723 | Solar_PV |  | Trad |  | Trad | 0.24
|  |  | CHEP INDUSTRIEWEG |  | 2000001936 | Solar_PV |  | Trad |  | Trad | 0.63
|  |  | CHEP |  | 2000002048 | Solar_PV |  | Trad |  | Trad | 0.24
|  |  | ALBODA |  | 2000002073 | Solar_PV |  | Trad |  | Trad | 0.07
|  |  | AIR ENERGY |  | 2000001925 | Wind_Onshore_BE |  | Trad |  | Trad | 5
|  |  | LICHTERVELD 3 ALCON |  | 2000296647 | CHP_small_BE |  | Trad |  | Trad | 0.1
|  |  | GEZELLELN 147 WIM&CHR |  | 2000436066 | Solar_PV |  | Trad |  | Trad | 0.06
|  |  | KLEIN MECHELEN 18 PAKOBO |  | 2000439742 | Solar_PV |  | Trad |  | Trad | 0.18
|  |  | CULTUREEL CENTRUM |  | 2000443571 | Solar_PV |  | Trad |  | Trad | 0.11
|  |  | MULTI ROTA |  | 2000430401 | Solar_PV |  | Trad |  | Trad | 0.08
|  |  | ZWEMBAD |  | 2000443232 | Solar_PV |  | Trad |  | Trad | 0.11
|  |  | LICHTERVELD 3 ALCON |  | 2000295024 | Solar_PV |  | Trad |  | Trad | 0.02
|  |  | ALVO |  | 2000113884 | Solar_PV |  | Trad |  | Trad | 0.25
|  |  | CAPSUGEL NW |  | 2000166307 | CHP_small_BE |  | Trad |  | Trad | 1.49
|  |  | PHARMACIA |  | 2000166319 | Wind_Onshore_BE |  | Trad |  | Trad | 2.3
|  |  | RUSTHUIS |  | 2000349817 | Solar_PV |  | Trad |  | Trad | 0.05
|  |  | INDUSTRIEWEG 34 ETC |  | 2000366077 | Solar_PV |  | Trad |  | Trad | 0.03
|  |  | CAPSUGEL NW |  | 2000348876 | Solar_PV |  | Trad |  | Trad | 0.25
|  |  | PHARMACIA LICHTER |  | 2000294219 | Solar_PV |  | Trad |  | Trad | 0.37
|  |  | RIJKSWEG G DE CLERCQ |  | 2000255328 | Solar_PV |  | Trad |  | Trad | 0.13
|  | Besteld | ALCON - COUVREUR |  | 2000458223 | Solar_PV |  | Flex(N-1)15' |  | Trad | 2
|  | Gereserveerd | LUMINUS |  | 2000457948 | Wind_Onshore_BE |  | Flex(N-1)15' |  | Trad | 4
|  | Totaal Trad | 41.17
|  | Totaal Flex(N-1)0" | 0
|  | Totaal Flex(N-1)15' | 6
|  | Totaal Int | 0
BOTTE012PP0 | BOTTELARE | Bestaand | OCMW KLANT |  | 2000313223 | Solar_PV |  | Trad |  | Trad | 0.13
|  |  | ARF & YES |  | 2000291139 | Solar_PV |  | Trad |  | Trad | 0.13
|  |  | VZW DE MEREL |  | 2000281789 | Solar_PV |  | Trad |  | Trad | 0.08
|  |  | aggregatie < 400 kVA Laagspanning |  | BOTTE5_BOTTEE_1-Laagspanning-IMEWO-Solar | Solar_PV |  | Trad |  | Trad | 6.3
|  |  | LABO ECCA |  | 2000260805 | Solar_PV |  | Trad |  | Trad | 0.13
|  |  | aggregatie < 400 kVA Laagspanning |  | BOTTE5_BOTTEE_1-Laagspanning-IMEWO-WKK / Cogen gas | CHP_small_BE |  | Trad |  | Trad | 0
|  |  | DE BRAUWER |  | 2000375949 | Solar_PV |  | Trad |  | Trad | 0.01
|  |  | PRIMALOF |  | 2000284837 | Solar_PV |  | Trad |  | Trad | 0.21
|  |  | aggregatie < 400 kVA Laagspanning |  | BOTTE5_BOTTEE_2-Laagspanning-IMEWO-Solar | Solar_PV |  | Trad |  | Trad | 6.92
|  |  | aggregatie < 400 kVA Laagspanning |  | BOTTE5_BOTTEE_2-Laagspanning-GASELWEST-Solar | Solar_PV |  | Trad |  | Trad | 0.03
|  |  | RF TECHNOLOGIE |  | 2000003686 | Solar_PV |  | Trad |  | Trad | 0.2
|  |  | D'HAUWERS |  | 2000003275 | Solar_PV |  | Trad |  | Trad | 0.1
|  |  | CARREFOUR |  | 2000447172 | Solar_PV |  | Trad |  | Trad | 0.08
|  |  | WZC DE ZILVERLINDE |  | 2000306237 | Solar_PV |  | Trad |  | Trad | 0.08
|  |  | TRAITEUR HANSENS |  | 2000235651 | Solar_PV |  | Trad |  | Trad | 0.08
|  |  | aggregatie < 400 kVA Laagspanning |  | BOTTE5_BOTTEE_2-Laagspanning-INTERGEM-Solar | Solar_PV |  | Trad |  | Trad | 0.07
|  | Totaal Trad | 14.55
|  | Totaal Flex(N-1)0" | 0
|  | Totaal Flex(N-1)15' | 0
|  | Totaal Int | 0
BRUGG011PPT | BRUGGE WAGGELWATER TOT. | Bestaand | COCQUYT WAGGELWATER |  | 2000445717 | Solar_PV |  | Trad |  | Trad | 0.15
|  |  | ZUSTERS MARICOLEN |  | 2000438241 | Solar_PV |  | Trad |  | Trad | 0.14
|  |  | AMEUBLA |  | 2000300800 | Solar_PV |  | Trad |  | Trad | 0.13
|  |  | ESV VAN DAMME |  | 2000258594 | Solar_PV |  | Trad |  | Trad | 0.01
|  |  | JEUGDHOSTEL EZELSTR |  | 2000171577 | Solar_PV |  | Trad |  | Trad | 0.01
|  |  | aggregatie < 400 kVA Laagspanning |  | BRUGG5_BRUGGF_1-Laagspanning-IMEWO-Solar | Solar_PV |  | Trad |  | Trad | 4.95
|  |  | COBELFRET CONTAINERS |  | 2000218793 | Solar_PV |  | Trad |  | Trad | 0.08
|  |  | HERDERSHOVE |  | 2000154867 | Solar_PV |  | Trad |  | Trad | 0.05
|  |  | RMS-RBS |  | 2000003310 | Solar_PV |  | Trad |  | Trad | 0.07
|  |  | OCMW-WPL |  | 2000001713 | Solar_PV |  | Trad |  | Trad | 0.07
|  |  | OCMW-MOLENERF |  | 2000000220 | Solar_PV |  | Trad |  | Trad | 0.41
|  |  | GEVANGENIS |  | 2000001259 | Solar_PV |  | Trad |  | Trad | 0.73
|  |  | FORTIS BANK |  | 2000000147 | Solar_PV |  | Trad |  | Trad | 0.03
|  |  | DRUK. V.D. BROELE |  | 2000002954 | Solar_PV |  | Trad |  | Trad | 0.18
|  |  | COCQUYT |  | 2000445737 | Solar_PV |  | Trad |  | Trad | 0.05
|  |  | GARAGE SPEGELAERE |  | 2000355289 | Solar_PV |  | Trad |  | Trad | 0.13
|  |  | ANECA WAGGELWATER |  | 2000094843 | Solar_PV |  | Trad |  | Trad | 0.08
|  |  | aggregatie < 400 kVA Laagspanning |  | BRUGG5_BRUGGF_1-Laagspanning-IMEWO-WKK / Cogen gas | CHP_small_BE |  | Trad |  | Trad | 0.01
|  |  | OLV HEMELVAART |  | 2000351761 | Solar_PV |  | Trad |  | Trad | 0.03
|  |  | BOEVERBOS |  | 2000348273 | Solar_PV |  | Trad |  | Trad | 0.02
|  |  | BOEVERBOS |  | 2000343518 | Solar_PV |  | Trad |  | Trad | 0.08
|  |  | VAN BIERVLIET 2 |  | 2000309005 | Solar_PV |  | Trad |  | Trad | 0.13
|  |  | ALDI ZANDSTRAAT |  | 2000276918 | Solar_PV |  | Trad |  | Trad | 0.08
|  |  | PIETERS 2 |  | 2000444257 | Solar_PV |  | Trad |  | Trad | 0.04
|  |  | PSYCHO RUSTENBURG |  | 2000446474 | Solar_PV |  | Trad |  | Trad | 0.04
|  |  | VAC |  | 2000442590 | Solar_PV |  | Trad |  | Trad | 0.15
|  |  | DIE KEURE KL PATH WEG |  | 2000358605 | Solar_PV |  | Trad |  | Trad | 0.24
|  |  | SNEL AUTO WAS |  | 2000239733 | Solar_PV |  | Trad |  | Trad | 0.06
|  |  | GAN REAL ESTATE |  | 2000304469 | Solar_PV |  | Trad |  | Trad | 0.15
|  |  | JEBO FOOD |  | 2000169594 | Solar_PV |  | Trad |  | Trad | 0.17
|  |  | REVALIDATIECENTRUM |  | 2000123341 | Solar_PV |  | Trad |  | Trad | 0.01
|  |  | VAC |  | 2000099687 | Solar_PV |  | Trad |  | Trad | 0
|  |  | SEA GULL |  | 2000198716 | Solar_PV |  | Trad |  | Trad | 0.13
|  |  | SCHELLEVLIET |  | 2000133505 | Solar_PV |  | Trad |  | Trad | 0.2
|  |  | VERIMPEX |  | 2000119927 | Solar_PV |  | Trad |  | Trad | 0.18
|  |  | aggregatie < 400 kVA Laagspanning |  | BRUGG3_BRUGGF_4-Laagspanning-IMEWO-Solar | Solar_PV |  | Trad |  | Trad | 3.17
|  |  | VAN ACKER |  | 2000000089 | Solar_PV |  | Trad |  | Trad | 0.25
|  |  | SN STAAL |  | 2000002807 | Solar_PV |  | Trad |  | Trad | 0.24
|  |  | SITA |  | 2000003085 | Solar_PV |  | Trad |  | Trad | 0.15
|  |  | QUALITY PRICE |  | 2000001937 | Solar_PV |  | Trad |  | Trad | 0.61
|  |  | OCMW RUDDERSHOVE |  | 2000003379 | Solar_PV |  | Trad |  | Trad | 0.05
|  |  | OCMW RUDDERSHOVE |  | 2000001714 | Solar_PV |  | Trad |  | Trad | 0.32
|  |  | NORTHFREEZE |  | 2000002207 | Solar_PV |  | Trad |  | Trad | 0.3
|  |  | NIEUWE DEPONDT |  | 2000001860 | Solar_PV |  | Trad |  | Trad | 0.17
|  |  | MERCKX |  | 2000003520 | Solar_PV |  | Trad |  | Trad | 0.2
|  |  | LAFAUT |  | 2000000123 | Solar_PV |  | Trad |  | Trad | 0.03
|  |  | LAFAUT |  | 2000000122 | Solar_PV |  | Trad |  | Trad | 0.07
|  |  | HAUTEKIET |  | 2000001539 | Solar_PV |  | Trad |  | Trad | 0.19
|  |  | INVICTUS |  | 2000000221 | Solar_PV |  | Trad |  | Trad | 0.89
|  |  | HERSCHOLINGSCENTRUM |  | 2000005506 | Solar_PV |  | Trad |  | Trad | 0.16
|  |  | A-FEBELCO |  | 2000001043 | Solar_PV |  | Trad |  | Trad | 0.36
|  |  | DONALDSON |  | 2000002658 | Solar_PV |  | Trad |  | Trad | 0.88
|  |  | DECATHLON |  | 2000001711 | Solar_PV |  | Trad |  | Trad | 0.27
|  |  | DE SAUTER |  | 2000001503 | Solar_PV |  | Trad |  | Trad | 0.31
|  |  | CARREFOUR |  | 2000003725 | Solar_PV |  | Trad |  | Trad | 0.5
|  |  | BRANDWEER PATHOEKEWEG |  | 2000001847 | Solar_PV |  | Trad |  | Trad | 0.14
|  |  | BH LOGISTIEK |  | 2000002601 | Solar_PV |  | Trad |  | Trad | 0.41
|  |  | ALUVAN |  | 2000003206 | Solar_PV |  | Trad |  | Trad | 0.14
|  |  | PATHOEKE PLUS |  | 2000179513 | Wind_Onshore_BE |  | Trad |  | Flex(N)Coast | 2.3
|  |  | WINDM LUMINUS B-PARK |  | 2000189532 | Wind_Onshore_BE |  | Trad |  | Flex(N)Coast | 4.6
|  |  | OPENBAAR ENTREPOT |  | 2000246695 | Solar_PV |  | Trad |  | Trad | 0.01
|  |  | GAN REAL ESTATE |  | 2000202505 | Solar_PV |  | Trad |  | Trad | 0.13
|  |  | BEVEPE |  | 2000389866 | Solar_PV |  | Trad |  | Trad | 0.12
|  |  | YUMMY BAKERY |  | 2000364721 | Solar_PV |  | Trad |  | Trad | 0.13
|  |  | aggregatie < 400 kVA Laagspanning |  | BRUGG3_BRUGGF_4-Laagspanning-IMEWO-Wind onshore | Wind_Onshore_BE |  | Trad |  | Trad | 0.03
|  |  | PATTYN 2 |  | 2000225477 | Solar_PV |  | Trad |  | Trad | 0.13
|  |  | DIE KEURE KL PATH WEG |  | 2000251920 | Solar_PV |  | Trad |  | Trad | 0.36
|  |  | DE GEETER |  | 2000127697 | Solar_PV |  | Trad |  | Trad | 0.07
|  |  | WINDMOLEN ELICIO |  | 2000147962 | Wind_Onshore_BE |  | Trad |  | Flex(N)Coast | 2.3
|  |  | aggregatie < 400 kVA Laagspanning |  | BRUGG3_BRUGGF_4-Laagspanning-IMEWO-WKK / Cogen gas | CHP_small_BE |  | Trad |  | Trad | 0.06
|  |  | PERALTASTRAAT TMVW |  | 2000157937 | Solar_PV |  | Trad |  | Trad | 0.01
|  |  | DE CLERCQ |  | 2000142977 | Solar_PV |  | Trad |  | Trad | 0.23
|  |  | READY BETON |  | 2000458518 | Solar_PV |  | Trad |  | Trad | 0.01
|  |  | NIEUWE DEPONDT |  | 2000445999 | Solar_PV |  | Trad |  | Trad | 0.11
|  |  | ZUIVERINGSSTATION 2 |  | 2000299082 | Solar_PV |  | Trad |  | Trad | 0.36
|  |  | UMICORE |  | 2000309353 | Solar_PV |  | Trad |  | Flex(N-1)15' | 0.26
|  |  | PMC |  | 2000240526 | Solar_PV |  | Trad |  | Trad | 0.4
|  |  | SOLIDCURE |  | 2000261337 | Solar_PV |  | Trad |  | Trad | 0.03
|  |  | UMICORE |  | 2000286280 | Solar_PV |  | Trad |  | Flex(N-1)15' | 0.26
|  |  | EHS |  | 2000235835 | Solar_PV |  | Trad |  | Trad | 0.1
|  | Totaal Trad | 30.81
|  | Totaal Flex(N-1)0" | 0
|  | Totaal Flex(N-1)15' | 0
|  | Totaal Int | 0
BRUNO011PP0 | BRUGGE NOORD | Bestaand | BLOMME |  | 2000171247 | Solar_PV |  | Trad |  | Trad | 0.01
|  |  | aggregatie < 400 kVA Laagspanning |  | BRUNO5_BRUNOE_1-Laagspanning-IMEWO-Solar | Solar_PV |  | Trad |  | Trad | 0.32
|  |  | WINDM.KL.PATHOEKEWEG |  | 2000000164 | Wind_Onshore_BE |  | Trad |  | Trad | 12.6
|  |  | WALLEYN GRAPHICS |  | 2000002209 | Solar_PV |  | Trad |  | Trad | 0.45
|  |  | NACOSPAN |  | 2000002730 | Solar_PV |  | Trad |  | Trad | 0.5
|  |  | EUROCOLOR |  | 2000001844 | Solar_PV |  | Trad |  | Trad | 0.12
|  |  | DECAT GENI PROJECTS |  | 2000002855 | Solar_PV |  | Trad |  | Trad | 0.37
|  |  | CONCORDE |  | 2000000056 | Solar_PV |  | Trad |  | Trad | 0.56
|  |  | AUTOTERMINUS |  | 2000003284 | Solar_PV |  | Trad |  | Trad | 0.15
|  |  | ALDI ST PIETERS |  | 2000314191 | Solar_PV |  | Trad |  | Trad | 0.13
|  |  | STED WERKPLAATS |  | 2000391132 | Solar_PV |  | Trad |  | Trad | 0.1
|  |  | SCHRAMME |  | 2000372931 | Solar_PV |  | Trad |  | Trad | 0.01
|  |  | aggregatie < 400 kVA Laagspanning |  | BRUNO5_BRUNOF_2-Laagspanning-IMEWO-Solar | Solar_PV |  | Trad |  | Trad | 4.62
|  |  | DE SMIDT |  | 2000001913 | Solar_PV |  | Trad |  | Trad | 0.06
|  |  | BRUGSE BESCH. WERKPL |  | 2000002579 | Solar_PV |  | Trad |  | Trad | 0.25
|  |  | FOOTSTEP |  | 2000002578 | Solar_PV |  | Trad |  | Trad | 0.17
|  |  | POLITIE |  | 2000003377 | Solar_PV |  | Trad |  | Trad | 0.1
|  |  | aggregatie < 400 kVA Laagspanning |  | BRUNO5_BRUNOF_2-Laagspanning-IMEWO-Wind onshore | Wind_Onshore_BE |  | Trad |  | Trad | 0.02
|  | Totaal Trad | 20.54
|  | Totaal Flex(N-1)0" | 0
|  | Totaal Flex(N-1)15' | 0
|  | Totaal Int | 0
BRUNY011PP1 | BRUGGE NIJVERHEIDSTRAAT CAB. 1 | Bestaand | IMB |  | 2000056438 | Solar_PV |  | Trad |  | Trad | 0.01
|  |  | OCMW BRUGGE |  | 2000165707 | Solar_PV |  | Trad |  | Trad | 0.09
|  |  | DELEYE IFH |  | 2000221852 | Solar_PV |  | Trad |  | Trad | 0.11
|  |  | BEJAAR. GULDEN KAMER |  | 2000098090 | Solar_PV |  | Trad |  | Trad | 0.01
|  |  | aggregatie < 400 kVA Laagspanning |  | BRUNY5_BRUNYF_1-Laagspanning-IMEWO-Solar | Solar_PV |  | Trad |  | Trad | 8.7
|  |  | ST-ANDREASLYCEUM |  | 2000001762 | Solar_PV |  | Trad |  | Trad | 0.17
|  |  | LEOPOLD DEBRUYNESTRAA |  | 2000231141 | Solar_PV |  | Trad |  | Trad | 0.34
|  | Totaal Trad | 9.43
|  | Totaal Flex(N-1)0" | 0
|  | Totaal Flex(N-1)15' | 0
|  | Totaal Int | 0
BRUNY011PP2 | BRUGGE NIJVERHEIDSTRAAT CAB. 2 | Bestaand | VERVAECKE |  | 2000458228 | Solar_PV |  | Trad |  | Trad | 0.01
|  |  | A-BROUWERIJ MAES |  | 2000170208 | CHP_small_BE |  | Trad |  | Trad | 0.02
|  |  | GEMEENTESCHOOL |  | 2000002366 | Solar_PV |  | Trad |  | Trad | 0.03
|  |  | DEZWAEF NV |  | 2000000505 | Solar_PV |  | Trad |  | Trad | 0.22
|  |  | RMS DE LINDE |  | 2000093505 | Solar_PV |  | Trad |  | Trad | 0.01
|  |  | JOMA MOERKERKE |  | 2000154414 | Solar_PV |  | Trad |  | Trad | 0.24
|  |  | OCMW STAKENDIJKE |  | 2000167865 | Solar_PV |  | Trad |  | Trad | 0.01
|  |  | CONGRESGEBOUW |  | 2000451122 | Solar_PV |  | Trad |  | Trad | 0.15
|  |  | DEPESTEL |  | 2000232497 | Solar_PV |  | Trad |  | Trad | 0.06
|  |  | LIDL |  | 2000209756 | Solar_PV |  | Trad |  | Trad | 0.16
|  |  | JOMA MOERKERKE |  | 2000155780 | Solar_PV |  | Trad |  | Trad | 0.01
|  |  | aggregatie < 400 kVA Laagspanning |  | BRUNY5_BRUNYF_2-Laagspanning-IMEWO-Solar | Solar_PV |  | Trad |  | Trad | 6.2
|  |  | DEPESTEL |  | 2000448431 | Solar_PV |  | Trad |  | Trad | 0.11
|  | Totaal Trad | 7.23
|  | Totaal Flex(N-1)0" | 0
|  | Totaal Flex(N-1)15' | 0
|  | Totaal Int | 0
BRUST010PP0 | BRUSTEM | Bestaand | Scholengroep Tuinbouwschool 2 |  | KCE 7644 - 01 | Solar_PV |  | Trad |  | Trad | 0.08
|  |  | LS <100kVA_Brustem |  | <100kVA_Brustem_WKK / Cogen gas | CHP_small_BE |  | Trad |  | Trad | 0.01
|  |  | LS <100kVA_Brustem |  | <100kVA_Brustem_Solar | Solar_PV |  | Trad |  | Trad | 5.84
|  |  | PH Logisitics |  | KCE 8542 | Solar_PV |  | Trad |  | Trad | 0.25
|  |  | Hendrickx vervoer |  | KCE 8519 | Solar_PV |  | Trad |  | Trad | 0.25
|  |  | Brandweerkazerne |  | KCE 6512 | Solar_PV |  | Trad |  | Trad | 0.12
|  |  | Rustoord |  | KCE 6504 | Solar_PV |  | Trad |  | Trad | 0.1
|  |  | Smisdom Plastics |  | KCE 6795 | Solar_PV |  | Trad |  | Trad | 0.14
|  |  | New MZ |  | KCE 6287 | Solar_PV |  | Trad |  | Trad | 0.2
|  |  | Isola Belgium |  | KCE 5821 | Solar_PV |  | Trad |  | Trad | 0.48
|  |  | Hendrickx |  | KCE 5818 - 01 | Solar_PV |  | Trad |  | Trad | 0.59
|  |  | Hendrickx |  | KCE 5818 | Solar_PV |  | Trad |  | Trad | 0.15
|  |  | Vergro (Veiling Haspengouw) |  | KCE 6397 | Solar_PV |  | Trad |  | Trad | 0.36
|  |  | Gelade |  | KCE 5500 | Solar_PV |  | Trad |  | Trad | 0.1
|  |  | Flashmarkt (Natec) |  | KCE 5595 | Solar_PV |  | Trad |  | Trad | 0.16
|  |  | Stas nv - Ambachtslaan (Veiling Haspengouw) |  | KCE 5158 - 03 | Solar_PV |  | Trad |  | Trad | 1.08
|  |  | Veiling Haspengouw (Meiveldlaan - Hesbania) |  | KCE 5751 | Solar_PV |  | Trad |  | Trad | 0.48
|  |  | Joris bvba |  | KCE 0004 - 01 | Solar_PV |  | Trad |  | Trad | 0.25
|  |  | Stas nv - Ambachtslaan (Veiling Haspengouw) |  | KCE 5158 - 02 | Solar_PV |  | Trad |  | Trad | 1
|  |  | Libens Houtindustrie |  | KCE 5139 | Solar_PV |  | Trad |  | Trad | 0.26
|  |  | Elko Fruit |  | KCE 5513 | Solar_PV |  | Trad |  | Trad | 0.26
|  |  | Ivan Mommen |  | KCE 5521 | Solar_PV |  | Trad |  | Trad | 0.17
|  |  | Stas nv - Nijverheidsaan (Veiling Haspengouw) |  | KCE 5418 - 01 | Solar_PV |  | Trad |  | Trad | 0.3
|  |  | Stas nv - Nijverheidsaan (Veiling Haspengouw) |  | KCE 5418 | Solar_PV |  | Trad |  | Trad | 0.82
|  |  | Stas nv - Ambachtslaan (Veiling Haspengouw) |  | KCE 5158 - 01 | Solar_PV |  | Trad |  | Trad | 0.55
|  |  | Stas nv - Ambachtslaan (Veiling Haspengouw) |  | KCE 5158 | Solar_PV |  | Trad |  | Trad | 0.82
|  |  | Joris bvba |  | KCE 0004 | Solar_PV |  | Trad |  | Trad | 0.14
|  |  | Prova Hof |  | KCE 7044 | Solar_PV |  | Trad |  | Trad | 0.15
|  |  | YMA VABO |  | KCE 7022 | Solar_PV |  | Trad |  | Trad | 0.26
|  |  | Trans Europ |  | KCE 6934 | Solar_PV |  | Trad |  | Trad | 0.25
|  |  | Stadswerkhuizen |  | KCE 6508 | Solar_PV |  | Trad |  | Trad | 0.22
|  |  | Herpee |  | KCE 7604 | Solar_PV |  | Trad |  | Trad | 0.1
|  |  | PHM Engineering |  | KCE 8167 | Solar_PV |  | Trad |  | Trad | 0.11
|  |  | Martens Wim |  | KCE 7344 | Solar_PV |  | Trad |  | Trad | 0.25
|  |  | L.P.S. Klimatechniek |  | KCE 9014 | Solar_PV |  | Trad |  | Trad | 0.24
|  |  | Hayen Laser Technology |  | KCE 7697 | Solar_PV |  | Trad |  | Trad | 0.22
|  |  | Scholengroep Tuinbouwschool 1 |  | KCE 7644 | Solar_PV |  | Trad |  | Trad | 0.08
|  | Gereserveerd | Landbouwtech |  | KCE 12015 | Battery_storage_BE |  | Trad |  | Trad | 1.25
|  |  | St Trudo 1 |  | KCE 11888 | CHP_small_BE |  | Trad |  | Trad | 0.61
|  | Totaal Trad | 18.7
|  | Totaal Flex(N-1)0" | 0
|  | Totaal Flex(N-1)15' | 0
|  | Totaal Int | 0
BRUZU011PP1 | BRUGGE ZUID CAB. 1 | Bestaand | BEP EUROPE |  | 2000445084 | Solar_PV |  | Trad |  | Trad | 0.13
|  |  | TEN BOOMGAARDE |  | 2000235228 | CHP_small_BE |  | Trad |  | Trad | 0.5
|  |  | BARBIAUX |  | 2000324939 | Solar_PV |  | Trad |  | Trad | 0.01
|  |  | ZWEMBAD OLYMPIA |  | 2000165978 | Solar_PV |  | Trad |  | Trad | 0.09
|  |  | WASSERIJ ST-MICHIEL |  | 2000138448 | Solar_PV |  | Trad |  | Trad | 0.11
|  |  | R.I.B.T.O. |  | 2000120333 | Solar_PV |  | Trad |  | Trad | 0.01
|  |  | KLOOSTER IMMACULATA |  | 2000123379 | Solar_PV |  | Trad |  | Trad | 0.01
|  |  | NV DM&S |  | 2000209065 | Solar_PV |  | Trad |  | Trad | 0.08
|  |  | MARTENS |  | 2000145660 | Solar_PV |  | Trad |  | Trad | 0
|  |  | TEN BOOMGAARDE |  | 2000179498 | Solar_PV |  | Trad |  | Trad | 0.05
|  |  | aggregatie < 400 kVA Laagspanning |  | BRUZU5_BRUZUF_1-Laagspanning-IMEWO-Solar | Solar_PV |  | Trad |  | Trad | 6.67
|  |  | SLABBINCK |  | 2000002204 | Solar_PV |  | Trad |  | Trad | 0.37
|  |  | SLABBINCK |  | 2000001190 | Solar_PV |  | Trad |  | Trad | 0.21
|  |  | KHBO BRUGGE |  | 2000001614 | Solar_PV |  | Trad |  | Trad | 0.33
|  |  | GRAAF P DE BRIEYLAAN |  | 2000000204 | Solar_PV |  | Trad |  | Trad | 0.35
|  |  | HBOV SINT MICHIELS |  | 2000168893 | Solar_PV |  | Trad |  | Trad | 0.02
|  |  | ZWEMBAD OLYMPIA |  | 2000164191 | CHP_small_BE |  | Trad |  | Trad | 0.12
|  |  | PIDO |  | 2000312448 | Solar_PV |  | Trad |  | Trad | 0.2
|  |  | VZW WTC ST JOZEF |  | 2000212633 | Solar_PV |  | Trad |  | Trad | 0.15
|  | Totaal Trad | 9.41
|  | Totaal Flex(N-1)0" | 0
|  | Totaal Flex(N-1)15' | 0
|  | Totaal Int | 0
BRUZU011PP2 | BRUGGE ZUID CAB. 2 | Bestaand | SINT-LODEWIJKS |  | 2000364120 | Solar_PV |  | Trad |  | Trad | 0.03
|  |  | OLV GESTICHT 2 |  | 2000447138 | Solar_PV |  | Trad |  | Trad | 0.2
|  |  | OLV GESTICHT 2 |  | 2000446404 | Solar_PV |  | Trad |  | Trad | 0.02
|  |  | KULAB |  | 2000439375 | Solar_PV |  | Trad |  | Trad | 0.07
|  |  | DIENSTCENTRUM |  | 2000299331 | Solar_PV |  | Trad |  | Trad | 0.01
|  |  | VANDEWEGHE |  | 2000098547 | Solar_PV |  | Trad |  | Trad | 0.01
|  |  | STELPLAATS DE LIJN |  | 2000002386 | Solar_PV |  | Trad |  | Trad | 0.23
|  |  | SINT-LUCASLAAN |  | 2000123304 | Solar_PV |  | Trad |  | Trad | 0.01
|  |  | RTNS |  | 2000003323 | Solar_PV |  | Trad |  | Trad | 0.24
|  |  | RTNS |  | 2000001063 | Solar_PV |  | Trad |  | Trad | 0.12
|  |  | SINT-LODEWIJKS |  | 2000125384 | Solar_PV |  | Trad |  | Trad | 0.01
|  |  | VANDEWEGHE |  | 2000137099 | Solar_PV |  | Trad |  | Trad | 0.04
|  |  | NV CUBE |  | 2000140477 | Solar_PV |  | Trad |  | Trad | 0.05
|  |  | aggregatie < 400 kVA Laagspanning |  | BRUZU5_BRUZUF_2-Laagspanning-IMEWO-WKK / Cogen bio | CHP_small_BE |  | Trad |  | Trad | 0.01
|  |  | aggregatie < 400 kVA Laagspanning |  | BRUZU5_BRUZUF_2-Laagspanning-IMEWO-Motor / moteur bio | CHP_small_BE |  | Trad |  | Trad | 0.01
|  |  | aggregatie < 400 kVA Laagspanning |  | BRUZU5_BRUZUF_2-Laagspanning-IMEWO-Solar | Solar_PV |  | Trad |  | Trad | 5.75
|  |  | VERLINDE |  | 2000002604 | Solar_PV |  | Trad |  | Trad | 0.2
|  |  | RUSTHUIS FABIOLA |  | 2000000386 | Solar_PV |  | Trad |  | Trad | 0.05
|  |  | LCP DATACENTER 2 |  | 2000002018 | Solar_PV |  | Trad |  | Trad | 0.42
|  |  | DUMON |  | 2000001512 | Solar_PV |  | Trad |  | Trad | 0.08
|  |  | DE BUF |  | 2000002603 | Solar_PV |  | Trad |  | Trad | 0.15
|  |  | BEKE |  | 2000000212 | Solar_PV |  | Trad |  | Trad | 0.5
|  |  | VTI SINT-MICHIELS |  | 2000444839 | Solar_PV |  | Trad |  | Trad | 0.25
|  |  | VTI SINT-MICHIELS |  | 2000335762 | Solar_PV |  | Trad |  | Trad | 0.01
|  |  | LIDL OOSTKAMP |  | 2000231471 | Solar_PV |  | Trad |  | Trad | 0.16
|  |  | RISO |  | 2000003314 | Solar_PV |  | Trad |  | Trad | 0.08
|  |  | STATION KANTOOR OOST |  | 2000219223 | Solar_PV |  | Trad |  | Trad | 0.14
|  | Totaal Trad | 8.85
|  | Totaal Flex(N-1)0" | 0
|  | Totaal Flex(N-1)15' | 0
|  | Totaal Int | 0
BUIZI015PP2 | BUIZINGEN RAIL 8 | Bestaand | TRANSPORT VOITURE |  | 2000443101 | Solar_PV |  | Trad |  | Trad | 0.07
|  |  | N.V. VAN HERREWEGHE |  | 2000442331 | Solar_PV |  | Trad |  | Trad | 0.2
|  |  | PACAPIME |  | 2000405358 | Solar_PV |  | Flex(N-1)15' |  | Trad | 0.6
|  |  | PACAPIME |  | 2000405355 | Solar_PV |  | Flex(N-1)15' |  | Trad | 0.49
|  |  | PACAPIME |  | 2000405342 | Solar_PV |  | Flex(N-1)15' |  | Trad | 0.65
|  |  | PACAPIME |  | 2000405331 | Solar_PV |  | Flex(N-1)15' |  | Trad | 0.65
|  |  | DRUMICO |  | 2000396633 | Solar_PV |  | Trad |  | Trad | 0.4
|  |  | COLRUYT- WILGENVELD |  | 2000334246 | Solar_PV |  | Trad |  | Trad | 0.2
|  |  | COLRUYT- WILGENVELD |  | 2000333887 | CHP_small_BE |  | Flex(N-1)15' |  | Trad | 1.7
|  |  | CALLEBAUT |  | 2000297502 | Solar_PV |  | Trad |  | Trad | 0.5
|  |  | SCANIA |  | 2000285456 | Solar_PV |  | Trad |  | Trad | 0.1
|  |  | ALDI |  | 2000276892 | Solar_PV |  | Trad |  | Trad | 0.11
|  |  | COLRUYT- WILGENVELD |  | 2000253338 | Solar_PV |  | Trad |  | Trad | 0.6
|  |  | COLRUYT- WILGENVELD |  | 2000253337 | CHP_small_BE |  | Trad |  | Trad | 0.9
|  |  | NEXANS |  | 2000175677 | Wind_Onshore_BE |  | Trad |  | Trad | 2.05
|  |  | NEXANS |  | 2000175676 | Wind_Onshore_BE |  | Trad |  | Trad | 2.05
|  |  | FRAXICOR WKK |  | 2000169433 | Wind_Onshore_BE |  | Trad |  | Trad | 2
|  |  | PROVINCIAAL DOMEIN |  | 2000164005 | Solar_PV |  | Trad |  | Trad | 0.01
|  |  | COLRUYT- WILGENVELD |  | 2000172019 | Wind_Onshore_BE |  | Trad |  | Trad | 3.37
|  |  | COLRUYT- WILGENVELD |  | 2000120960 | Solar_PV |  | Trad |  | Trad | 0.12
|  |  | IMPERBEL |  | 2000123313 | Solar_PV |  | Trad |  | Trad | 0.01
|  |  | GOLDPRINT |  | 2000123340 | Solar_PV |  | Trad |  | Trad | 0.01
|  |  | GOLDPRINT |  | 2000123339 | Solar_PV |  | Trad |  | Trad | 0.01
|  |  | GOLDPRINT |  | 2000123333 | Solar_PV |  | Trad |  | Trad | 0.01
|  |  | COLRUYT- WILGENVELD |  | 2000128921 | Wind_Onshore_BE |  | Trad |  | Trad | 4
|  |  | DON BOSCO |  | 2000154475 | Solar_PV |  | Trad |  | Trad | 0.04
|  |  | SPORTSCHUUR |  | 2000129076 | Solar_PV |  | Trad |  | Trad | 0.01
|  |  | MIROX |  | 2000135796 | Solar_PV |  | Trad |  | Trad | 0.24
|  |  | COLRUYT- WILGENVELD |  | 2000195464 | Wind_Onshore_BE |  | Trad |  | Trad | 2
|  |  | aggregatie < 400 kVA Laagspanning |  | BUIZI3_BUIZIC_2-Laagspanning-IVERLEK-Solar | Solar_PV |  | Trad |  | Trad | 3.38
|  |  | W.D.P. |  | 2000001507 | Solar_PV |  | Trad |  | Trad | 0.24
|  |  | SIEMENS KOPCABINE |  | 2000001944 | Solar_PV |  | Trad |  | Trad | 0.5
|  |  | ROOS DER KONINGIN |  | 2000002063 | Solar_PV |  | Trad |  | Trad | 0.05
|  |  | PRINTING |  | 2000002785 | Solar_PV |  | Trad |  | Trad | 0.12
|  |  | IMPERBEL |  | 2000000237 | Solar_PV |  | Trad |  | Trad | 0.02
|  |  | HEMMAR PVC |  | 2000002046 | Solar_PV |  | Trad |  | Trad | 0.33
|  |  | HEMMAR PVC |  | 2000002045 | Solar_PV |  | Trad |  | Trad | 0.27
|  |  | GEMEENTE LOODS |  | 2000002908 | Solar_PV |  | Trad |  | Trad | 0.09
|  |  | GALMART |  | 2000003747 | Solar_PV |  | Trad |  | Trad | 0.06
|  |  | FRAXICOR WKK |  | 2000119552 | Solar_PV |  | Trad |  | Trad | 0.88
|  |  | FRAXICOR WKK |  | 2000119549 | Solar_PV |  | Trad |  | Trad | 0.44
|  |  | FRAXICOR WKK |  | 2000114756 | Solar_PV |  | Trad |  | Trad | 0.66
|  |  | FRAXICOR WKK |  | 2000114753 | Solar_PV |  | Trad |  | Trad | 0.44
|  |  | DON BOSCO |  | 2000006299 | Solar_PV |  | Trad |  | Trad | 0.03
|  |  | DON BOSCO |  | 2000006298 | Solar_PV |  | Trad |  | Trad | 0.04
|  |  | DON BOSCO |  | 2000006295 | Solar_PV |  | Trad |  | Trad | 0.07
|  |  | DON BOSCO |  | 2000000669 | Solar_PV |  | Trad |  | Trad | 0.07
|  |  | DELHAIZE |  | 2000001992 | Solar_PV |  | Trad |  | Trad | 0.1
|  |  | DBP TRANSPORT |  | 2000003301 | Solar_PV |  | Trad |  | Trad | 0.25
|  |  | COLRUYT- WILGENVELD |  | 2000120754 | Solar_PV |  | Trad |  | Trad | 0.34
|  |  | COLRUYT- WILGENVELD |  | 2000000415 | Solar_PV |  | Trad |  | Trad | 0.27
|  |  | COLRUYT- WILGENVELD |  | 2000002108 | Solar_PV |  | Trad |  | Trad | 0.19
|  |  | COLRUYT- WILGENVELD |  | 2000002110 | Solar_PV |  | Trad |  | Trad | 0.3
|  |  | COLRUYT- WILGENVELD |  | 2000182986 | Wind_Onshore_BE |  | Trad |  | Trad | 3.4
|  |  | ZWEMBAD |  | 2000192396 | Solar_PV |  | Trad |  | Trad | 0.01
|  |  | COLRUYT- WILGENVELD |  | 2000172020 | CHP_small_BE |  | Trad |  | Trad | 1.4
|  |  | MARIA ZIEKENHUIS |  | 2000000443 | Solar_PV |  | Trad |  | Trad | 0.07
|  |  | MARIA ZIEKENHUIS |  | 2000167909 | CHP_small_BE |  | Trad |  | Trad | 0.68
|  |  | EOLY |  | 2000168257 | Wind_Onshore_BE |  | Trad |  | Trad | 2.08
|  |  | COLRUYT- WILGENVELD |  | 2000168680 | CHP_small_BE |  | Trad |  | Trad | 1.34
|  |  | COLRUYT- WILGENVELD |  | 2000168679 | CHP_small_BE |  | Trad |  | Trad | 1.65
|  |  | COLRUYT- WILGENVELD |  | 2000223774 | Wind_Onshore_BE |  | Trad |  | Trad | 3.4
|  |  | MARIA ZIEKENHUIS |  | 2000169300 | CHP_small_BE |  | Trad |  | Trad | 1
|  |  | PACAPIME |  | 2000405345 | Solar_PV |  | Flex(N-1)15' |  | Trad | 0.3
|  |  | STADHUIS |  | 2000367192 | Solar_PV |  | Trad |  | Trad | 0.18
|  |  | DRUMICO |  | 2000403162 | Solar_PV |  | Trad |  | Trad | 0.35
|  |  | RPF BATI |  | 2000428485 | Solar_PV |  | Trad |  | Trad | 0.05
|  |  | HEIDEVELD 40 |  | 2000443063 | Solar_PV |  | Trad |  | Trad | 0.46
|  |  | KAJOTTERS DOMEIN |  | 2000332433 | Solar_PV |  | Trad |  | Trad | 0.02
|  |  | JEUGDCENTRUM |  | 2000309506 | Solar_PV |  | Trad |  | Trad | 0.1
|  |  | IMMOBOAT |  | 2000242883 | Solar_PV |  | Trad |  | Trad | 0.17
|  |  | FRAXICOR WKK |  | 2000166453 | Wind_Onshore_BE |  | Trad |  | Trad | 2
|  |  | EOLY |  | 2000174737 | Wind_Onshore_BE |  | Trad |  | Trad | 2.08
|  |  | EOLY |  | 2000174736 | Wind_Onshore_BE |  | Trad |  | Trad | 2.08
|  |  | ELECTRABEL |  | 2000183369 | Solar_PV |  | Trad |  | Trad | 0
|  |  | WASSERIJ ST-ROCH |  | 2000166054 | Solar_PV |  | Trad |  | Trad | 0.06
|  |  | O.C.M.W-BEERSEL |  | 2000155576 | Solar_PV |  | Trad |  | Trad | 0.02
|  |  | aggregatie < 400 kVA Laagspanning |  | BUIZI3_BUIZIC_8-Laagspanning-IVERLEK-Solar | Solar_PV |  | Trad |  | Trad | 12.5
|  |  | aggregatie < 400 kVA Laagspanning |  | BUIZI3_BUIZIC_2-Laagspanning-IVERLEK-WKK / Cogen gas | CHP_small_BE |  | Trad |  | Trad | 0.03
|  |  | COLRUYT- WILGENVELD |  | 2000179276 | CHP_small_BE |  | Trad |  | Trad | 0.72
|  |  | BERGENSESTEENWEG 704A |  | 2000329390 | Solar_PV |  | Trad |  | Trad | 0.11
|  |  | DVC ELEC |  | 2000437519 | Solar_PV |  | Trad |  | Trad | 0.05
|  |  | FABRIEKSTRAAT 2 |  | 2000331576 | Solar_PV |  | Trad |  | Trad | 0.03
|  |  | HEIDEVELD 12 |  | 2000443081 | Solar_PV |  | Trad |  | Trad | 0.07
|  |  | MERBES SPRIMONT |  | 2000443093 | Solar_PV |  | Trad |  | Trad | 0.07
|  |  | AMACRO HEIDEVELD 1 |  | 2000443096 | Solar_PV |  | Trad |  | Trad | 0.07
|  |  | MC DONALDS |  | 2000435370 | Solar_PV |  | Trad |  | Trad | 0.01
|  |  | FRAXICOR WKK |  | 2000371236 | Solar_PV |  | Flex(N-1)15' |  | Trad | 0.7
|  |  | DE NAYER |  | 2000294265 | Solar_PV |  | Trad |  | Trad | 0.1
|  |  | BIOGAS-SCHEISINGEN |  | 2000275005 | CHP_small_BE |  | Trad |  | Trad | 1.2
|  | Besteld | MONTEA |  | 2000368788 | Solar_PV |  | Trad |  | Trad | 0.75
|  | Totaal Trad | 66.46
|  | Totaal Flex(N-1)0" | 0
|  | Totaal Flex(N-1)15' | 5.09
|  | Totaal Int | 0
BURCH015PP0 | BURCHT | Bestaand | ROEGIERS & CO |  | 2000480472 | Solar_PV |  | Trad |  | Trad | 0.07
|  |  | SHOWTEX |  | 2000458281 | Solar_PV |  | Trad |  | Trad | 0.11
|  |  | FPC |  | 2000173987 | CHP_small_BE |  | Trad |  | Trad | 0.5
|  |  | COOREMAN |  | 2000447421 | Solar_PV |  | Trad |  | Trad | 0.1
|  |  | COFFEE ROOTS |  | 2000442797 | Solar_PV |  | Trad |  | Trad | 0.24
|  |  | CRAEYERHOF |  | 2000373215 | Solar_PV |  | Trad |  | Trad | 0.05
|  |  | aggregatie < 400 kVA Laagspanning |  | BURCH3_BURCHC_3-Laagspanning-INTERGEM-WKK / Cogen bio | CHP_small_BE |  | Trad |  | Trad | 0.01
|  |  | VTB - VAB N.V. |  | 2000358134 | Solar_PV |  | Trad |  | Trad | 0.06
|  |  | MELSELESTRAAT 57 |  | 2000351743 | Solar_PV |  | Trad |  | Trad | 0.05
|  |  | FRUITHANDEL ROELANDT |  | 2000309737 | Solar_PV |  | Trad |  | Trad | 0.17
|  |  | FPC |  | 2000263320 | Solar_PV |  | Trad |  | Trad | 0.35
|  |  | STUER-MELSELESTR |  | 2000292851 | Solar_PV |  | Trad |  | Trad | 0.08
|  |  | HOF TER SCHELDE |  | 2000274806 | Solar_PV |  | Trad |  | Trad | 0.16
|  |  | DE NOCKER |  | 2000259865 | CHP_small_BE |  | Flex(N-1)15' |  | Trad | 1.45
|  |  | EUROCABLE |  | 2000245348 | Solar_PV |  | Trad |  | Trad | 0.13
|  |  | WALLEKENSHOF BOSTRAAT |  | 2000165142 | Solar_PV |  | Trad |  | Trad | 0.07
|  |  | WALLEKENSHOF BOSTRAAT |  | 2000123121 | Solar_PV |  | Trad |  | Trad | 0.01
|  |  | aggregatie < 400 kVA Laagspanning |  | BURCH3_BURCHC_3-Laagspanning-INTERGEM-Solar | Solar_PV |  | Trad |  | Trad | 7.72
|  |  | BUITENGEW. OND. |  | 2000168448 | Solar_PV |  | Trad |  | Trad | 0.1
|  |  | RUSTOORD WISSEKERKE |  | 2000094101 | Solar_PV |  | Trad |  | Trad | 0.04
|  |  | COOREMAN |  | 2000123368 | Solar_PV |  | Trad |  | Trad | 0.01
|  |  | PROMOP-SCHAARBEEKSTR. |  | 2000234453 | Solar_PV |  | Trad |  | Trad | 0.03
|  |  | TOMOREL PAUWSTRAAT |  | 2000237853 | CHP_small_BE |  | Flex(N-1)15' |  | Trad | 2.15
|  |  | GRALEX |  | 2000149855 | Solar_PV |  | Trad |  | Trad | 0.25
|  |  | ADMINISTR.CENTRUM |  | 2000198031 | Solar_PV |  | Trad |  | Trad | 0.05
|  |  | CUMMINS ESB |  | 2000231346 | CHP_small_BE |  | Flex(N-1)15' |  | Trad | 1.94
|  |  | DE LANGHE |  | 2000186946 | CHP_small_BE |  | Flex(N-1)15' |  | Trad | 2.64
|  |  | VERHELST |  | 2000131207 | Solar_PV |  | Trad |  | Trad | 0.13
|  |  | WINDMOLEN 5 |  | 2000096032 | Wind_Onshore_BE |  | Flex(N-1)15' |  | Trad | 2.08
|  |  | WINDMOLEN 4 |  | 2000096030 | Wind_Onshore_BE |  | Flex(N-1)15' |  | Trad | 2.08
|  |  | WINDMOLEN 3 KOSMOS |  | 2000001291 | Wind_Onshore_BE |  | Flex(N-1)15' |  | Trad | 2.08
|  |  | WINDMOLEN 2 MERCATOR |  | 2000001290 | Wind_Onshore_BE |  | Flex(N-1)15' |  | Trad | 2.08
|  |  | WINDMOLEN 1 TANKSTATI |  | 2000001558 | Wind_Onshore_BE |  | Flex(N-1)15' |  | Trad | 2
|  |  | WESTPOORT MERVERS |  | 2000010348 | Solar_PV |  | Trad |  | Trad | 0.1
|  |  | VIOPACK |  | 2000000224 | Solar_PV |  | Trad |  | Trad | 0.04
|  |  | TOMALINE-VELDSTRAAT |  | 2000001965 | CHP_small_BE |  | Flex(N-1)15' |  | Trad | 2.79
|  |  | SCHAARBEEKSTR-KT PROJ |  | 2000001958 | Wind_Onshore_BE |  | Flex(N-1)15' |  | Trad | 2.3
|  |  | ROEGIERS & CO |  | 2000003730 | Solar_PV |  | Trad |  | Trad | 0.09
|  |  | MAGAZIJNEN VAN MOER |  | 2000002632 | Solar_PV |  | Trad |  | Trad | 1.5
|  |  | HOLLEBEEKHOEVE |  | 2000003305 | Solar_PV |  | Trad |  | Trad | 0.09
|  |  | DE LANGHE |  | 2000118583 | CHP_small_BE |  | Flex(N-1)15' |  | Trad | 2.08
|  |  | DE LANGHE |  | 2000002823 | CHP_small_BE |  | Flex(N-1)15' |  | Trad | 2.2
|  |  | DE LANGHE |  | 2000000156 | CHP_small_BE |  | Flex(N-1)15' |  | Trad | 3.05
|  |  | BRYSSINK-KRUIBEKESTEE |  | 2000001283 | Solar_PV |  | Trad |  | Trad | 0.23
|  |  | TOMALINE-VELDSTRAAT |  | 2000001174 | CHP_small_BE |  | Flex(N-1)15' |  | Trad | 2.79
|  |  | WINDMOLEN KT PROJECTS |  | 2000003745 | Wind_Onshore_BE |  | Flex(N-1)15' |  | Trad | 2.35
|  |  | IMALSO |  | 2000181508 | Solar_PV |  | Trad |  | Trad | 0.04
|  |  | ST-JORIS P PUNGSSTRAA |  | 2000093104 | Solar_PV |  | Trad |  | Trad | 0.12
|  |  | PIJL |  | 2000216412 | CHP_small_BE |  | Flex(N-1)15' |  | Trad | 1.7
|  |  | PIJL |  | 2000216031 | CHP_small_BE |  | Flex(N-1)15' |  | Trad | 2.74
|  |  | STUER BURCHTSTRAAT |  | 2000000735 | Solar_PV |  | Trad |  | Trad | 0.17
|  |  | LEFT - KOPGEBOUW |  | 2000452335 | Solar_PV |  | Trad |  | Trad | 0.04
|  |  | TOMOREL PAUWSTRAAT |  | 2000454810 | Solar_PV |  | Trad |  | Trad | 0
|  |  | MAURICE MATHIEU |  | 2000353882 | Solar_PV |  | Trad |  | Trad | 0.24
|  |  | VAN HAUT HOGENAKKERHO |  | 2000440808 | Solar_PV |  | Trad |  | Trad | 0.04
|  |  | OCMW HAASDONK |  | 2000448842 | Solar_PV |  | Trad |  | Trad | 0.01
|  |  | MEXICONATIE |  | 2000371041 | Solar_PV |  | Trad |  | Trad | 0.24
|  |  | RIETJE WAASLAND |  | 2000003120 | Solar_PV |  | Trad |  | Trad | 0.13
|  |  | STUER-MELSELESTR |  | 2000116495 | Solar_PV |  | Trad |  | Trad | 0.01
|  |  | WOLFS WESTPOORT |  | 2000309768 | Solar_PV |  | Trad |  | Trad | 0.4
|  |  | aggregatie < 400 kVA Laagspanning |  | BURCH3_BURCHC_3-Laagspanning-FLUVIUS ANTWERPEN-WKK / Cogen gas | CHP_small_BE |  | Trad |  | Trad | 0.01
|  |  | aggregatie < 400 kVA Laagspanning |  | BURCH3_BURCHC_3-Laagspanning-FLUVIUS ANTWERPEN-Solar | Solar_PV |  | Trad |  | Trad | 5.64
|  |  | DELI XL |  | 2000257226 | Solar_PV |  | Trad |  | Trad | 0.45
|  |  | HOLLEBEEKHOEVE |  | 2000262160 | CHP_small_BE |  | Flex(N-1)15' |  | Trad | 1.27
|  |  | DEME WT1 |  | 2000253176 | Wind_Onshore_BE |  | Flex(N-1)15' |  | Flex(N-1)15' | 3.7
|  |  | VAN DEN BOSCH |  | 2000121592 | Solar_PV |  | Trad |  | Trad | 0.25
|  |  | DE REGENBOOG |  | 2000127505 | Solar_PV |  | Trad |  | Trad | 0.09
|  |  | TOTAL EVENT CREATIONS |  | 2000182908 | Solar_PV |  | Trad |  | Trad | 0.01
|  |  | POORT VAN BEVEREN |  | 2000163398 | Solar_PV |  | Trad |  | Trad | 0.19
|  |  | POORT VAN BEVEREN |  | 2000163397 | Solar_PV |  | Trad |  | Trad | 0.05
|  |  | POORT VAN BEVEREN |  | 2000163396 | CHP_small_BE |  | Trad |  | Trad | 0.06
|  |  | POORT VAN BEVEREN |  | 2000162047 | Solar_PV |  | Trad |  | Trad | 0.02
|  |  | MELSELESTRAAT 57 |  | 2000139642 | Solar_PV |  | Trad |  | Trad | 0.01
|  |  | MELSELESTRAAT 57 |  | 2000139165 | Solar_PV |  | Trad |  | Trad | 0.01
|  |  | MELSELESTRAAT 57 |  | 2000135901 | Solar_PV |  | Trad |  | Trad | 0.01
|  |  | DE REGENBOOG |  | 2000446729 | Solar_PV |  | Trad |  | Trad | 0.35
|  |  | TOTAL FINA |  | 2000457692 | Solar_PV |  | Trad |  | Trad | 0.01
|  |  | VERHELST NV CHOCOLAT |  | 2000312478 | Solar_PV |  | Trad |  | Trad | 0.13
|  |  | BRUINHART |  | 2000276457 | Solar_PV |  | Trad |  | Trad | 0.05
|  |  | VAN HAUTEGEM |  | 2000302635 | CHP_small_BE |  | Trad |  | Trad | 2.15
|  |  | SAROZA MELSELESTR |  | 2000006685 | Solar_PV |  | Trad |  | Trad | 0.05
|  |  | RVT |  | 2000240678 | Solar_PV |  | Trad |  | Trad | 0.06
|  | Besteld | TOMALINE |  | 2000478628 | CHP_small_BE |  | Flex(N-1)15' |  | Trad | 2.8
|  |  | TOMALINE |  | 2000478627 | CHP_small_BE |  | Flex(N-1)15' |  | Trad | 2.8
|  |  | VEREECKEN, MARLEEN |  | 2000473493 | Solar_PV |  | Trad |  | Trad | 0.77
|  |  | HERDI |  | 2000442204 | CHP_small_BE |  | Flex(N-1)15' |  | Trad | 4.5
|  |  | HERDI |  | 2000442203 | CHP_small_BE |  | Flex(N-1)15' |  | Trad | 3.75
|  | Totaal Trad | 24.35
|  | Totaal Flex(N-1)0" | 0
|  | Totaal Flex(N-1)15' | 59.32
|  | Totaal Int | 0
BVERW015PP0 | BEVEREN-WAAS 15KV | Bestaand | HOTEL BEVEREN GENTSEWEG |  | 2000486310 | Solar_PV |  | Trad |  | Trad | 0.02
|  |  | HOTEL BEVEREN GENTSEWEG |  | 2000447128 | Solar_PV |  | Trad |  | Trad | 0.11
|  |  | AC BEVEREN GRAVENDRE |  | 2000250562 | CHP_small_BE |  | Trad |  | Trad | 0.8
|  |  | FRESA GENTSTR |  | 2000402451 | Solar_PV |  | Trad |  | Trad | 0.13
|  |  | SLAMOTRA HONDENSTRAAT |  | 2000440050 | Solar_PV |  | Trad |  | Trad | 0.05
|  |  | AZ NIKOLAAS OUDE ZAND |  | 2000268639 | Solar_PV |  | Trad |  | Trad | 0.03
|  |  | AGRERO-SCHOORSTR |  | 2000246605 | Solar_PV |  | Trad |  | Trad | 0.11
|  |  | aggregatie < 400 kVA Laagspanning |  | BVERW3_BVERWC_1-Laagspanning-INTERGEM-Solar | Solar_PV |  | Trad |  | Trad | 13.9
|  |  | ANILU - 'S HERENWILGE |  | 2000061537 | Solar_PV |  | Trad |  | Trad | 0.01
|  |  | ANILU - 'S HERENWILGE |  | 2000061533 | Solar_PV |  | Trad |  | Trad | 0.01
|  |  | ANILU - 'S HERENWILGE |  | 2000061529 | Solar_PV |  | Trad |  | Trad | 0.01
|  |  | AZ NIKOLAAS OUDE ZAND |  | 2000174339 | Solar_PV |  | Trad |  | Trad | 0.05
|  |  | SPORTHAL RODENBACHLN |  | 2000125508 | Solar_PV |  | Trad |  | Trad | 0.01
|  |  | WKK VYT GENTSTR |  | 2000234809 | CHP_small_BE |  | Flex(N-1)15' |  | Trad | 1.77
|  |  | NIEUW ZWEMBAD MEERMIN |  | 2000157942 | CHP_small_BE |  | Trad |  | Trad | 0.07
|  |  | NIEUW ZWEMBAD MEERMIN |  | 2000155904 | Solar_PV |  | Trad |  | Trad | 0.15
|  |  | SLAMOTRA HONDENSTRAAT |  | 2000132563 | Solar_PV |  | Trad |  | Trad | 0.01
|  |  | SPAREIN-PAREINPARK |  | 2000161323 | Solar_PV |  | Trad |  | Trad | 0.01
|  |  | WKK BOEYE PERSTRAAT |  | 2000001732 | CHP_small_BE |  | Flex(N-1)15' |  | Trad | 0.99
|  |  | WKK BOEYE PERSTRAAT |  | 2000001731 | CHP_small_BE |  | Flex(N-1)15' |  | Trad | 0.89
|  |  | WKK BOEYE PERSTRAAT |  | 2000001730 | CHP_small_BE |  | Flex(N-1)15' |  | Trad | 0.89
|  |  | WAASLAND AUTOMOTIVE |  | 2000003338 | Solar_PV |  | Trad |  | Trad | 0.16
|  |  | V.MEIRVENNE |  | 2000000994 | Solar_PV |  | Trad |  | Trad | 0.3
|  |  | TECHN.SCHOOL |  | 2000001286 | Solar_PV |  | Trad |  | Trad | 0.11
|  |  | RIJKSARCHIEF |  | 2000001769 | Solar_PV |  | Trad |  | Trad | 0.22
|  |  | METALFAC |  | 2000002336 | Solar_PV |  | Trad |  | Trad | 0.22
|  |  | HOTEL BEVEREN GENTSEWEG |  | 2000001697 | CHP_small_BE |  | Trad |  | Trad | 0.2
|  |  | HORTA-PAREINPARK |  | 2000003649 | Solar_PV |  | Trad |  | Trad | 0.56
|  |  | DE RIJCKE |  | 2000003086 | Solar_PV |  | Trad |  | Trad | 0.06
|  |  | DE GENDT-KRUISSTRAAT |  | 2000001446 | Solar_PV |  | Trad |  | Trad | 0.25
|  |  | AZ NIKOLAAS OUDE ZAND |  | 2000181895 | CHP_small_BE |  | Trad |  | Trad | 0.8
|  |  | VENNENS PORTUGEZENSTR |  | 2000002228 | Solar_PV |  | Trad |  | Trad | 0.04
|  |  | OCMW DAGCENTRUM |  | 2000375422 | Solar_PV |  | Trad |  | Trad | 0.08
|  |  | COLRUYT |  | 2000451759 | Solar_PV |  | Trad |  | Trad | 0.16
|  |  | DE NOTELAAR-OUDE ZAND |  | 2000373227 | Solar_PV |  | Trad |  | Trad | 0.22
|  |  | SLAMOTRA HONDENSTRAAT |  | 2000269265 | CHP_small_BE |  | Flex(N-1)15' |  | Trad | 1.77
|  |  | ALDI PETER BENOITLAAN |  | 2000179313 | Solar_PV |  | Trad |  | Trad | 0.04
|  |  | METAAL DE BOCK |  | 2000169227 | Solar_PV |  | Trad |  | Trad | 0.1
|  |  | VAN DAMME LANGE HEIHO |  | 2000142401 | Solar_PV |  | Trad |  | Trad | 0.01
|  |  | OCMW - KERKPLEIN |  | 2000375400 | Solar_PV |  | Trad |  | Trad | 0.08
|  |  | CHOCOLATE DREAMS |  | 2000389135 | Solar_PV |  | Trad |  | Trad | 0.13
|  |  | ROELS DISPLAY |  | 2000376424 | Solar_PV |  | Trad |  | Trad | 0.05
|  |  | aggregatie < 400 kVA Laagspanning |  | BVERW3_BVERWC_1-Laagspanning-INTERGEM-WKK / Cogen gas | CHP_small_BE |  | Trad |  | Trad | 0.01
|  |  | HEMELAER HAAGDAM |  | 2000370345 | Wind_Onshore_BE |  | Flex(N-1)15' |  | Trad | 3.9
|  |  | WT WIND4FLANDERS PERSTR |  | 2000370190 | Wind_Onshore_BE |  | Flex(N-1)15' |  | Trad | 3.9
|  |  | AC BEVEREN GRAVENDRE |  | 2000240214 | Solar_PV |  | Trad |  | Trad | 0.11
|  |  | LUMET - AVEN ACKERS |  | 2000347701 | Solar_PV |  | Trad |  | Trad | 0.18
|  |  | GEFI FRUIT GEMENESTRA |  | 2000446304 | Solar_PV |  | Trad |  | Trad | 0.24
|  |  | RIGANATIE |  | 2000271763 | Solar_PV |  | Trad |  | Trad | 0.11
|  |  | VAN REMOORTEL-AVEN AC |  | 2000149300 | CHP_small_BE |  | Flex(N-1)15' |  | Trad | 1.87
|  |  | VAN REMOORTEL-VERHEYE |  | 2000164659 | CHP_small_BE |  | Trad |  | Trad | 0.01
|  |  | VAN REMOORTEL-VERHEYE |  | 2000164657 | Solar_PV |  | Trad |  | Trad | 0.03
|  |  | LUMIPAPER-WM4A |  | 2000173359 | Wind_Onshore_BE |  | Flex(N-1)15' |  | Trad | 3
|  |  | GEFI FRUIT |  | 2000127090 | Solar_PV |  | Trad |  | Trad | 0.21
|  |  | STOOP-MUGGENHOEK |  | 2000139840 | Solar_PV |  | Trad |  | Trad | 0.25
|  |  | KLAPROOS - BEVERSE DI |  | 2000226998 | Solar_PV |  | Trad |  | Trad | 0.04
|  |  | VERHAERT MOLENHOEKSTR |  | 2000035081 | Solar_PV |  | Trad |  | Trad | 0.01
|  |  | aggregatie < 400 kVA Laagspanning |  | BVERW3_BVERWC_2-Laagspanning-INTERGEM-Solar | Solar_PV |  | Trad |  | Trad | 8.23
|  |  | VAN HAELST-MOLENHOEKS |  | 2000001885 | Solar_PV |  | Trad |  | Trad | 0.04
|  |  | VAN HAELST-MOLENHOEKS |  | 2000001884 | Solar_PV |  | Trad |  | Trad | 0.05
|  |  | VAN HAELST-KIELDRECHT |  | 2000001078 | Solar_PV |  | Trad |  | Trad | 0.19
|  |  | VAN HAELST-KIELDRECHT |  | 2000001765 | Solar_PV |  | Trad |  | Trad | 0.12
|  |  | RIGANATIE |  | 2000000054 | Solar_PV |  | Trad |  | Trad | 0.24
|  |  | LUMET - AVEN ACKERS |  | 2000002203 | Solar_PV |  | Trad |  | Trad | 0.13
|  |  | HEYNDRICKX MOLENSTRAA |  | 2000003016 | Solar_PV |  | Trad |  | Trad | 0.14
|  |  | DE PAEPE SCHOORSTRAAT |  | 2000000018 | Solar_PV |  | Trad |  | Trad | 0.15
|  |  | HESSENATIE |  | 2000002784 | Solar_PV |  | Trad |  | Trad | 0.28
|  |  | RECYSMET-HAVINKBEEKST |  | 2000177337 | Solar_PV |  | Trad |  | Trad | 0.05
|  |  | RUBIS-DOELDOK |  | 2000177091 | CHP_small_BE |  | Trad |  | Trad | 0.6
|  |  | AERTSSEN STEENTIJDSTR |  | 2000247332 | Solar_PV |  | Flex(N-1)15' |  | Trad | 0.73
|  |  | AERTSSEN STEENTIJDSTR |  | 2000246887 | Solar_PV |  | Flex(N-1)15' |  | Trad | 0.59
|  |  | VAN REMOORTEL-AVEN AC |  | 2000182050 | CHP_small_BE |  | Flex(N-1)15' |  | Trad | 0.79
|  |  | CERPENTIER NIEUW AREN |  | 2000045038 | Solar_PV |  | Trad |  | Trad | 0.01
|  |  | ZEESLUIS |  | 2000420671 | Solar_PV |  | Trad |  | Trad | 0.04
|  |  | AET BLIKKEN |  | 2000377508 | Wind_Onshore_BE |  | Flex(N-1)15' |  | Trad | 3.15
|  |  | AET BLIKKEN |  | 2000377506 | Wind_Onshore_BE |  | Flex(N-1)15' |  | Trad | 4.2
|  |  | AET BLIKKEN |  | 2000377505 | Wind_Onshore_BE |  | Flex(N-1)15' |  | Trad | 3.15
|  |  | METALON STEENTIJDSTRA |  | 2000372981 | Solar_PV |  | Trad |  | Trad | 0.4
|  |  | WM2P KETENISL 15KV |  | 2000308694 | Wind_Onshore_BE |  | Flex(N-1)15' |  | Trad | 4.2
|  |  | WEEMAES-KREEK 88A |  | 2000284271 | Solar_PV |  | Trad |  | Trad | 0.01
|  |  | WEEMAES-KREEK 88A |  | 2000284269 | Solar_PV |  | Trad |  | Trad | 0.01
|  |  | PIONEER EUR KEETBERG |  | 2000284138 | Solar_PV |  | Trad |  | Trad | 0.73
|  | Besteld | METALON |  | 2000472388 | Solar_PV |  | Flex(N-1)15' |  | Flex(N-1)15' | 0.63
|  |  | METALON |  | 2000470642 | Solar_PV |  | Flex(N-1)15' |  | Flex(N-1)15' | 0.63
|  |  | FRESA |  | 2000466514 | CHP_small_BE |  | Flex(N-1)15' |  | Trad | 1
|  |  | WIND AAN DE STROOM |  | 2000269730 | Wind_Onshore_BE |  | Flex(N-1)15' |  | Flex(N-1)15' | 4.4
|  |  | WIND AAN DE STROOM |  | 2000269729 | Wind_Onshore_BE |  | Flex(N-1)15' |  | Flex(N-1)15' | 4.4
|  |  | WIND AAN DE STROOM |  | 2000269508 | Wind_Onshore_BE |  | Flex(N-1)15' |  | Flex(N-1)15' | 4.4
|  |  | SLAMOTRA |  | 2000279819 | CHP_small_BE |  | Flex(N-1)15' |  | Trad | 1.77
|  | Gereserveerd | ANTWERP EUROTERMINAL |  | 2000481192 | Solar_PV |  | Flex(N-1)15' |  | Trad | 0.99
|  |  | ANTWERP EUROTERMINAL |  | 2000477995 | Solar_PV |  | Flex(N-1)15' |  | Trad | 0.99
|  | Totaal Trad | 31.89
|  | Totaal Flex(N-1)0" | 0
|  | Totaal Flex(N-1)15' | 55
|  | Totaal Int | 0
BVERW030PP0 | BEVEREN-WAAS 30KV | Bestaand | ELECTRABEL-WM1-BROEKP |  | 2000003227 | Wind_Onshore_BE |  | Int |  | Int | 6.15
|  |  | FORTECH3-HOGEWATERGAN |  | 2000002827 | Wind_Onshore_BE |  | Int |  | Int | 8.2
|  |  | EBEL-WM'S -HOOGSTRAAT |  | 2000208788 | Wind_Onshore_BE |  | Int |  | Trad | 3.2
|  |  | EBEL-WM'S -HOOGSTRAAT |  | 2000208787 | Wind_Onshore_BE |  | Int |  | Trad | 3.2
|  |  | EDF WINDFARM HOGEWAT |  | 2000224729 | Wind_Onshore_BE |  | Int |  | Int | 2.5
|  |  | STORM 26 WM'S HOFDAM |  | 2000203863 | Wind_Onshore_BE |  | Int |  | Int | 2.05
|  |  | STORM 26 WM'S HOFDAM |  | 2000203661 | Wind_Onshore_BE |  | Int |  | Int | 2.05
|  |  | HAZOPWEG KATOEN 30KV |  | 2000110121 | Solar_PV |  | Trad |  | Trad | 0.66
|  |  | EBEL-WM'S -HOOGSTRAAT |  | 2000160880 | Wind_Onshore_BE |  | Int |  | Int | 9.6
|  |  | HAZOPWEG KATOEN 30KV |  | 2000001177 | Solar_PV |  | Trad |  | Trad | 0.75
|  |  | HAZOPWEG KATOEN 30KV |  | 2000001176 | Solar_PV |  | Trad |  | Trad | 0.99
|  |  | HAZOPWEG KATOEN 30KV |  | 2000001460 | Solar_PV |  | Trad |  | Trad | 1.35
|  |  | EBEL-WM'S -HOOGSTRAAT |  | 2000244334 | Wind_Onshore_BE |  | Int |  | Int | 3.6
|  |  | WM LPW1+2 NATIELAAN |  | 2000179020 | Wind_Onshore_BE |  | Int |  | Int | 3.2
|  |  | STORM 26 WM'S HOFDAM |  | 2000253456 | Wind_Onshore_BE |  | Int |  | Int | 2.05
|  |  | WM LPW1+2 NATIELAAN |  | 2000160704 | Wind_Onshore_BE |  | Int |  | Int | 3
|  |  | WM 4D LAND VAN WAASLA |  | 2000160702 | Wind_Onshore_BE |  | Int |  | Int | 3.2
|  |  | HAZOPWEG KATOEN 30KV |  | 2000160700 | Wind_Onshore_BE |  | Int |  | Int | 3.2
|  |  | HAZOPWEG KATOEN 30KV |  | 2000160699 | Wind_Onshore_BE |  | Int |  | Int | 3.2
|  |  | WM4G-4H HAZOP 30KV |  | 2000293674 | Wind_Onshore_BE |  | Int |  | Int | 3.2
|  |  | WM4G-4H HAZOP 30KV |  | 2000293343 | Wind_Onshore_BE |  | Int |  | Int | 4.2
|  | Totaal Trad | 3.75
|  | Totaal Flex(N-1)0" | 0
|  | Totaal Flex(N-1)15' | 0
|  | Totaal Int | 65.8
BVREN015PP1 | BEVEREN CAB. 1 | Bestaand | aggregatie < 400 kVA Laagspanning |  | BVREN3_BVRENC_3-Laagspanning-FLUVIUS WEST-Solar | Solar_PV |  | Trad |  | Trad | 0.03
|  |  | Verduyn |  | KCE 11814_03 | Solar_PV |  | Trad |  | Trad | 0.45
|  |  | Verduyn |  | KCE 11814_02 | Solar_PV |  | Trad |  | Trad | 0.3
|  |  | Opmetaal |  | KCE 7774 | Solar_PV |  | Trad |  | Trad | 0.25
|  |  | Sacogro |  | KCE 11197 | CHP_small_BE |  | Trad |  | Trad | 1.34
|  |  | LS <100kVA_Beveren cab 1 |  | <100kVA_Beveren cab 1_WKK / Cogen gas | CHP_small_BE |  | Trad |  | Trad | 0.02
|  |  | LS <100kVA_Beveren cab 1 |  | <100kVA_Beveren cab 1_Solar | Solar_PV |  | Trad |  | Trad | 3.23
|  |  | Kopal nv |  | KCE 6721 | Solar_PV |  | Trad |  | Trad | 0.17
|  |  | Soenen Golfkarton |  | KCE 6675 | Solar_PV |  | Trad |  | Trad | 3.38
|  |  | Lecluyse |  | KCE 5712 - 01 | Solar_PV |  | Trad |  | Trad | 0.26
|  |  | Lecluyse |  | KCE 5712 | Solar_PV |  | Trad |  | Trad | 0.08
|  |  | Oskomera Solar Power Solutions |  | KCE 5003 | Solar_PV |  | Trad |  | Trad | 0.27
|  |  | Desimpel |  | KCE 6431 | Solar_PV |  | Trad |  | Trad | 0.24
|  | Gereserveerd | Sacogro |  | KCE 11702 | CHP_small_BE |  | Trad |  | Trad | 1
|  |  | Desimpel (Wienerberger) |  | KCE 11957 | Solar_PV |  | Trad |  | Trad | 0.68
|  | Totaal Trad | 11.7
|  | Totaal Flex(N-1)0" | 0
|  | Totaal Flex(N-1)15' | 0
|  | Totaal Int | 0
BVREN015PP2 | BEVEREN CAB. 2 | Bestaand | MED.PEDAG.INSTITUUT |  | 2000441734 | Solar_PV |  | Trad |  | Trad | 0.13
|  |  | STEDELIJK GASTHUIS |  | 2000355480 | CHP_small_BE |  | Trad |  | Trad | 0.79
|  |  | RSL OP POST |  | 2000461950 | Solar_PV |  | Trad |  | Trad | 0.01
|  |  | JONCKHEERE 2 |  | 2000461556 | Solar_PV |  | Trad |  | Trad | 0.22
|  |  | DHL |  | 2000307699 | Solar_PV |  | Trad |  | Trad | 0.11
|  |  | VANGHELUWE |  | 2000304707 | Solar_PV |  | Trad |  | Trad | 0.1
|  |  | JONCKHEERE 2 |  | 2000293234 | Solar_PV |  | Trad |  | Trad | 0.16
|  |  | ACCENT INTERIM |  | 2000297410 | Solar_PV |  | Trad |  | Trad | 0.05
|  |  | AD DELHAIZE |  | 2000303553 | Solar_PV |  | Trad |  | Trad | 0.2
|  |  | MED.PEDAG.INSTITUUT |  | 2000272285 | Solar_PV |  | Trad |  | Trad | 0.07
|  |  | KASTER KEUKENS |  | 2000281409 | Solar_PV |  | Trad |  | Trad | 0.09
|  |  | SPORTOASE |  | 2000250359 | Solar_PV |  | Trad |  | Trad | 0.06
|  |  | BEMATRIX |  | 2000245204 | Solar_PV |  | Trad |  | Trad | 0.05
|  |  | VERHELST |  | 2000153566 | Solar_PV |  | Trad |  | Trad | 0.04
|  |  | VERSTRAETE |  | 2000000113 | Solar_PV |  | Trad |  | Trad | 0.12
|  |  | VANRAES |  | 2000139607 | Solar_PV |  | Trad |  | Trad | 0.04
|  |  | PROV. EDUCAT. CENTRUM |  | 2000123385 | Solar_PV |  | Trad |  | Trad | 0.01
|  |  | GRAUWE ZUSTERS 2 |  | 2000123359 | Solar_PV |  | Trad |  | Trad | 0.01
|  |  | DUMORTIER |  | 2000123430 | Solar_PV |  | Trad |  | Trad | 0.01
|  |  | ACCENT INTERIM |  | 2000123332 | Solar_PV |  | Trad |  | Trad | 0.01
|  |  | TEN HOVE |  | 2000175759 | Solar_PV |  | Trad |  | Trad | 0.02
|  |  | DUPONT |  | 2000109408 | Solar_PV |  | Trad |  | Trad | 0.06
|  |  | ALHEEMBOUW |  | 2000201411 | Solar_PV |  | Trad |  | Trad | 0.01
|  |  | CARIR |  | 2000002968 | Solar_PV |  | Trad |  | Trad | 0.16
|  |  | CLUMA |  | 2000129115 | Solar_PV |  | Trad |  | Trad | 0.07
|  |  | ARDOVLAM |  | 2000132513 | Solar_PV |  | Trad |  | Trad | 0.01
|  |  | WT ZEPHYR II |  | 2000153320 | Wind_Onshore_BE |  | Trad |  | Trad | 2.5
|  |  | WT ZEPHYR I |  | 2000153315 | Wind_Onshore_BE |  | Trad |  | Trad | 2.5
|  |  | ALDI WESTLAAN |  | 2000199181 | Solar_PV |  | Trad |  | Trad | 0.04
|  |  | VTS |  | 2000169670 | Solar_PV |  | Trad |  | Trad | 0.02
|  |  | aggregatie < 400 kVA Laagspanning |  | BVREN3_BVRENC_4-Laagspanning-GASELWEST-Solar | Solar_PV |  | Trad |  | Trad | 13.75
|  |  | VERHOESTRAETE |  | 2000002122 | Solar_PV |  | Trad |  | Trad | 0.66
|  |  | TURBO'S HOET |  | 2000002642 | Solar_PV |  | Trad |  | Trad | 0.24
|  |  | R.V.A. |  | 2000000532 | Solar_PV |  | Trad |  | Trad | 0.16
|  |  | PIETERS PLANT PRODUCT |  | 2000002083 | Solar_PV |  | Trad |  | Trad | 0.14
|  |  | MOL |  | 2000000249 | Solar_PV |  | Trad |  | Trad | 0.12
|  |  | MOL |  | 2000000250 | Solar_PV |  | Trad |  | Trad | 0.05
|  |  | MEDIAMARKT |  | 2000002634 | Solar_PV |  | Trad |  | Trad | 0.3
|  |  | MARIASTEEN |  | 2000000059 | Solar_PV |  | Trad |  | Trad | 0.11
|  |  | MARIASTEEN |  | 2000000058 | Solar_PV |  | Trad |  | Trad | 0.14
|  |  | LOCHTING DEDRIE |  | 2000000256 | Solar_PV |  | Trad |  | Trad | 0.06
|  |  | IJSBOERKE |  | 2000000136 | Solar_PV |  | Trad |  | Trad | 0.12
|  |  | HAVA |  | 2000003023 | Solar_PV |  | Trad |  | Trad | 0.1
|  |  | DEVERMA |  | 2000000138 | Solar_PV |  | Trad |  | Trad | 0.1
|  |  | D HAENE |  | 2000001977 | Solar_PV |  | Trad |  | Trad | 0.18
|  |  | BRUYNEEL |  | 2000002767 | Solar_PV |  | Trad |  | Trad | 0.17
|  |  | BARIAS 2 |  | 2000000544 | Solar_PV |  | Trad |  | Trad | 0.25
|  |  | ALDI |  | 2000001516 | Solar_PV |  | Trad |  | Trad | 2.12
|  |  | ALDI |  | 2000001515 | Solar_PV |  | Trad |  | Trad | 0.39
|  |  | AGROCOM |  | 2000000410 | CHP_small_BE |  | Trad |  | Trad | 2.5
|  |  | AGROCOM |  | 2000003642 | CHP_small_BE |  | Trad |  | Trad | 2.5
|  |  | AGROCOM |  | 2000191845 | CHP_small_BE |  | Flex(N-1)15' |  | Trad | 2.48
|  |  | LIDL WESTLAAN |  | 2000003500 | Solar_PV |  | Trad |  | Trad | 0.05
|  |  | OFT |  | 2000162254 | Solar_PV |  | Trad |  | Trad | 0.01
|  |  | OFT |  | 2000162252 | Solar_PV |  | Trad |  | Trad | 0.01
|  |  | OFT |  | 2000162251 | Solar_PV |  | Trad |  | Trad | 0
|  |  | RUST EN ZORGCENTRUM |  | 2000383082 | Solar_PV |  | Trad |  | Trad | 0.02
|  |  | AURORA |  | 2000438352 | Solar_PV |  | Trad |  | Trad | 0.03
|  |  | MAXICON |  | 2000376787 | Solar_PV |  | Trad |  | Trad | 0.03
|  |  | SOENEN |  | 2000370633 | Solar_PV |  | Trad |  | Trad | 0.04
|  |  | SOENEN |  | 2000370632 | Solar_PV |  | Trad |  | Trad | 0.17
|  |  | METALLINK |  | 2000357663 | Solar_PV |  | Trad |  | Trad | 0.1
|  |  | aggregatie < 400 kVA Laagspanning |  | BVREN3_BVRENC_4-Laagspanning-GASELWEST-WKK / Cogen gas | CHP_small_BE |  | Trad |  | Trad | 0.02
|  |  | DEMGRO |  | 2000304886 | Solar_PV |  | Trad |  | Trad | 0.05
|  |  | NOMAER |  | 2000297820 | Solar_PV |  | Trad |  | Trad | 0.16
|  |  | DOVY CENTER |  | 2000268436 | Solar_PV |  | Trad |  | Trad | 0.52
|  |  | SPORTOASE |  | 2000238644 | CHP_small_BE |  | Trad |  | Trad | 0.07
|  |  | SUPERFRUIT |  | 2000126837 | Solar_PV |  | Trad |  | Trad | 0.07
|  |  | ADIRACK |  | 2000174456 | Solar_PV |  | Trad |  | Trad | 0.2
|  |  | DECANCQ |  | 2000155896 | Solar_PV |  | Trad |  | Trad | 0.01
|  |  | VTS |  | 2000164613 | Solar_PV |  | Trad |  | Trad | 0.18
|  |  | VTS |  | 2000160085 | Solar_PV |  | Trad |  | Trad | 0
|  |  | VTS |  | 2000160084 | Solar_PV |  | Trad |  | Trad | 0
|  |  | VTS |  | 2000160083 | Solar_PV |  | Trad |  | Trad | 0
|  |  | AMEEL |  | 2000443087 | Solar_PV |  | Trad |  | Trad | 0.22
|  |  | DECRUY |  | 2000373064 | Solar_PV |  | Trad |  | Trad | 0.16
|  |  | MULDER |  | 2000370159 | Solar_PV |  | Trad |  | Trad | 0.03
|  |  | PDV-DEUREN |  | 2000354234 | Solar_PV |  | Trad |  | Trad | 0.06
|  |  | PIETERS PLANT PRODUCT |  | 2000352711 | Solar_PV |  | Trad |  | Trad | 0.05
|  |  | YPSILON |  | 2000338761 | Solar_PV |  | Trad |  | Trad | 0.08
|  |  | VERHELST |  | 2000376929 | CHP_small_BE |  | Trad |  | Trad | 2.5
|  |  | PROSAFCO |  | 2000295859 | Solar_PV |  | Trad |  | Trad | 0.1
|  |  | GALLE |  | 2000309758 | CHP_small_BE |  | Trad |  | Trad | 4.17
|  |  | AERTERUS |  | 2000331588 | Solar_PV |  | Trad |  | Trad | 0.01
|  |  | TEN HOVE |  | 2000316058 | CHP_small_BE |  | Trad |  | Trad | 0.06
|  |  | FRAXINUS |  | 2000311103 | Solar_PV |  | Trad |  | Trad | 0.05
|  |  | MED.PEDAG.INSTITUUT |  | 2000261968 | Solar_PV |  | Trad |  | Trad | 0.05
|  |  | IMMAT |  | 2000282775 | Solar_PV |  | Trad |  | Trad | 0.1
|  |  | BARIAS 2 |  | 2000280710 | Solar_PV |  | Trad |  | Trad | 0.5
|  |  | GALLE |  | 2000271058 | CHP_small_BE |  | Trad |  | Trad | 4.17
|  | Besteld | AGROKOM |  | 2000452299 | CHP_small_BE |  | Flex(N-1)15' |  | Trad | 7.5
|  |  | VDL VASTGOED BELGIUM |  | 2000444682 | Solar_PV |  | Flex(N-1)15' |  | Flex(N-1)15' | 0.84
|  |  | VDL VASTGOED BELGIUM |  | 2000444330 | Solar_PV |  | Flex(N-1)15' |  | Flex(N-1)15' | 0.56
|  | Totaal Trad | 45.88
|  | Totaal Flex(N-1)0" | 0
|  | Totaal Flex(N-1)15' | 11.38
|  | Totaal Int | 0
BWTON015PP1 | BAS WARNETON CAB. 1 (70/15kV) | Bestaand | Verstraete |  | 541449060020656673 | Solar_PV |  | Trad |  | Trad | 0.08
|  |  | BABYLUX |  | 541449060020222328 | Solar_PV |  | Trad |  | Trad | 0.01
|  |  | WIVI GAMES |  | 541449060020261563 | Solar_PV |  | Trad |  | Trad | 0.02
|  |  | IVB |  | 541449060020261594 | Solar_PV |  | Trad |  | Trad | 0.02
|  |  | IDEAL FIBRES & FABRICS BERRY YANRNS |  | 362332 | Solar_PV |  | Trad |  | Trad | 0.76
|  | Gereserveerd | DAUVISTER |  | 367157 | Solar_PV |  | Trad |  | Trad | 0.49
|  |  | MINISTRY OF SOLAR |  | 367858 | Solar_PV |  | Trad |  | Trad | 0.75
|  |  | MINISTRY OF SOLAR |  | 375277 | Solar_PV |  | Trad |  | Trad | 0.75
|  |  | ENGIE SUN4BUISINESS 3 |  | 363424 | Solar_PV |  | Trad |  | Trad | 2.97
|  | Totaal Trad | 5.85
|  | Totaal Flex(N-1)0" | 0
|  | Totaal Flex(N-1)15' | 0
|  | Totaal Int | 0
BWTON015PP2 | BAS WARNETON CAB. 2 (150/15kV) | Gereserveerd | ENGIE SUN4BUISINESS 4 |  | 363432 | Solar_PV |  | Trad |  | Trad | 0.86
|  |  | BEAULIEU |  | 362333 | Solar_PV |  | Trad |  | Trad | 2.5
|  | Totaal Trad | 3.36
|  | Totaal Flex(N-1)0" | 0
|  | Totaal Flex(N-1)15' | 0
|  | Totaal Int | 0
CLANG012PP1 | LANGERBRUGGE CAB. 1 | Bestaand | CULTUREEL CENTRUM |  | 2000366587 | Solar_PV |  | Trad |  | Trad | 0.04
|  |  | OKAY |  | 2000343247 | Solar_PV |  | Trad |  | Trad | 0.05
|  |  | VAN DE VELDE |  | 2000310569 | Solar_PV |  | Trad |  | Trad | 0.03
|  |  | VLEESWAREN NOYEN |  | 2000274247 | Solar_PV |  | Trad |  | Trad | 0.13
|  |  | ZWEDENSTRAAT-FINEX |  | 2000275007 | Solar_PV |  | Trad |  | Trad | 0.14
|  |  | aggregatie < 400 kVA Laagspanning |  | CLANG3_CLANGE_5-Laagspanning-IMEWO-WKK / Cogen gas | CHP_small_BE |  | Trad |  | Trad | 0.02
|  |  | aggregatie < 400 kVA Laagspanning |  | CLANG3_CLANGE_5-Laagspanning-IMEWO-Solar | Solar_PV |  | Trad |  | Trad | 9.55
|  |  | SLOEBERHOF |  | 2000123315 | Solar_PV |  | Trad |  | Trad | 0.01
|  |  | BUYSSE BETONCENTRALE |  | 2000123411 | Solar_PV |  | Trad |  | Trad | 0.01
|  |  | AKTUAL |  | 2000242050 | Solar_PV |  | Trad |  | Trad | 0
|  |  | FL INTERIEUR |  | 2000211946 | Solar_PV |  | Trad |  | Trad | 0.06
|  |  | NV METHU |  | 2000213578 | Solar_PV |  | Trad |  | Trad | 0.08
|  |  | ELICIO WINDTURBINE |  | 2000166105 | Wind_Onshore_BE |  | Trad |  | Trad | 2.06
|  |  | DEFRANCQ |  | 2000127376 | Solar_PV |  | Trad |  | Trad | 0.12
|  |  | ZWEDENSTRAAT-FINEX |  | 2000148528 | Solar_PV |  | Trad |  | Trad | 0.01
|  |  | CORNELIS HOUTBEDRIJF |  | 2000138006 | Solar_PV |  | Trad |  | Trad | 0.1
|  |  | WP KLUIZENDOKKEN ZUID |  | 2000000159 | Wind_Onshore_BE |  | Trad |  | Trad | 4
|  |  | VBW CONSTRUCTIE |  | 2000001993 | Solar_PV |  | Trad |  | Trad | 0.07
|  |  | TWZ |  | 2000000444 | CHP_small_BE |  | Trad |  | Trad | 0.47
|  |  | TWZ |  | 2000002155 | Solar_PV |  | Trad |  | Trad | 0.08
|  |  | METALFIRE |  | 2000003582 | Solar_PV |  | Trad |  | Trad | 0.22
|  |  | COLLITAX |  | 2000000109 | Solar_PV |  | Trad |  | Trad | 0.05
|  |  | AMERICAN CL.DISTR. |  | 2000002010 | Solar_PV |  | Trad |  | Trad | 0.26
|  |  | ZWEDENSTRAAT-FINEX |  | 2000332545 | Solar_PV |  | Trad |  | Trad | 0.11
|  |  | VBW CONSTRUCTIE 2 |  | 2000252793 | Solar_PV |  | Trad |  | Trad | 0
|  |  | COLLITAX 2 |  | 2000360238 | Solar_PV |  | Trad |  | Trad | 0.04
|  |  | SHELL |  | 2000261499 | Solar_PV |  | Trad |  | Trad | 0.02
|  |  | CONFISERIE 2000 |  | 2000296817 | Solar_PV |  | Trad |  | Trad | 0.13
|  | Totaal Trad | 17.86
|  | Totaal Flex(N-1)0" | 0
|  | Totaal Flex(N-1)15' | 0
|  | Totaal Int | 0
CLANG012PP2 | LANGERBRUGGE CAB. 2 | Bestaand | BP EUROPE |  | 2000441340 | Solar_PV |  | Trad |  | Trad | 0.24
|  |  | MEYVAERT |  | 2000284637 | Solar_PV |  | Trad |  | Trad | 0.17
|  |  | WDP |  | 2000266363 | Solar_PV |  | Trad |  | Trad | 0.26
|  |  | WPD 1 |  | 2000266352 | Solar_PV |  | Trad |  | Trad | 0.4
|  |  | aggregatie < 400 kVA Laagspanning |  | CLANG5_CLANGE_2-Laagspanning-IMEWO-Solar | Solar_PV |  | Trad |  | Trad | 0.14
|  |  | ATS |  | 2000225323 | Solar_PV |  | Trad |  | Trad | 0.34
|  |  | LIBERT PAINTS |  | 2000170204 | Solar_PV |  | Trad |  | Trad | 0.21
|  |  | DE GROOTE |  | 2000202377 | Solar_PV |  | Trad |  | Trad | 0.14
|  |  | WP KLUIZENDOKKEN ZUID |  | 2000001557 | Wind_Onshore_BE |  | Trad |  | Trad | 6.03
|  |  | SIDOCO KLUIZENDOK ZU |  | 2000001376 | Solar_PV |  | Trad |  | Trad | 0.39
|  |  | SIDOCO KLUIZENDOK ZU |  | 2000001375 | Solar_PV |  | Trad |  | Trad | 1.18
|  |  | BRUGGEMAN-LANGERBR. |  | 2000001699 | CHP_small_BE |  | Trad |  | Trad | 5.4
|  |  | KOPCABINE KRONOS |  | 2000001080 | CHP_small_BE |  | Trad |  | Trad | 7.9
|  |  | WELD ALL |  | 2000256115 | Solar_PV |  | Trad |  | Trad | 0.01
|  |  | ESSERS |  | 2000244080 | Solar_PV |  | Trad |  | Trad | 0.33
|  |  | SADACI |  | 2000247009 | CHP_small_BE |  | Trad |  | Trad | 1.65
|  |  | ESSERS |  | 2000283641 | Solar_PV |  | Trad |  | Trad | 0.17
|  |  | ESSERS |  | 2000320825 | Solar_PV |  | Trad |  | Trad | 0.28
|  |  | DE GROOTE |  | 2000307287 | Solar_PV |  | Trad |  | Trad | 0.35
|  | Besteld | LUMINUS |  | 2000456147 | Wind_Onshore_BE |  | Flex(N-1)15' |  | Trad | 3.9
|  | Gereserveerd | WEERTS LOGISTIC PARK IX |  | 2000484870 | Solar_PV |  | Flex(N-1)15' |  | Flex(N-1)15' | 5
|  | Totaal Trad | 25.59
|  | Totaal Flex(N-1)0" | 0
|  | Totaal Flex(N-1)15' | 8.9
|  | Totaal Int | 0
DAMPL015PP0 | DAMPLEIN | Bestaand | UFSIA BIBLIOTHEEK |  | 2000263625 | CHP_small_BE |  | Trad |  | Trad | 0.05
|  |  | ARTESIS |  | 2000159639 | CHP_small_BE |  | Trad |  | Trad | 0.14
|  |  | PLANTIJN HOGESCHOOL |  | 2000183910 | Solar_PV |  | Trad |  | Trad | 0.02
|  |  | STADSBIBLIOTHEEK |  | 2000010466 | Solar_PV |  | Trad |  | Trad | 0.08
|  |  | aggregatie < 400 kVA Laagspanning |  | DAMPL3_DAMPLC_1-Laagspanning-FLUVIUS ANTWERPEN-WKK / Cogen gas | CHP_small_BE |  | Trad |  | Trad | 0.03
|  |  | aggregatie < 400 kVA Laagspanning |  | DAMPL3_DAMPLC_1-Laagspanning-FLUVIUS ANTWERPEN-Solar | Solar_PV |  | Trad |  | Trad | 1.57
|  |  | WZC OLV VAN ANTWERPEN |  | 2000160629 | CHP_small_BE |  | Trad |  | Trad | 0.08
|  |  | OCMW STUIVENBERG |  | 2000212849 | CHP_small_BE |  | Trad |  | Trad | 0.11
|  |  | OCMW STUIVENBERG |  | 2000212848 | CHP_small_BE |  | Trad |  | Trad | 0.63
|  |  | WZC DE ZAVEL |  | 2000445273 | Solar_PV |  | Trad |  | Trad | 0.05
|  | Totaal Trad | 2.76
|  | Totaal Flex(N-1)0" | 0
|  | Totaal Flex(N-1)15' | 0
|  | Totaal Int | 0
DEHAA011PP0 | DE HAAN | Bestaand | SUNPARKS PRIVAAT |  | 2000354610 | Solar_PV |  | Trad |  | Trad | 0.17
|  |  | R.M.S. |  | 2000120316 | Solar_PV |  | Trad |  | Trad | 0.01
|  |  | SPORTHALL |  | 2000133446 | Solar_PV |  | Trad |  | Trad | 0.05
|  |  | aggregatie < 400 kVA Laagspanning |  | DEHAA5_DEHAAF_1-Laagspanning-GASELWEST-Solar | Solar_PV |  | Trad |  | Trad | 3.47
|  |  | aggregatie < 400 kVA Laagspanning |  | DEHAA5_DEHAAF_1-Laagspanning-GASELWEST-WKK / Cogen gas | CHP_small_BE |  | Trad |  | Trad | 0
|  |  | DE DRIE BIGGETJES |  | 2000326228 | Wind_Onshore_BE |  | Trad |  | Trad | 0.02
|  |  | DE DRIE BIGGETJES |  | 2000326227 | Wind_Onshore_BE |  | Trad |  | Trad | 0.02
|  |  | DE DRIE BIGGETJES |  | 2000326073 | Solar_PV |  | Trad |  | Trad | 0.04
|  |  | aggregatie < 400 kVA Laagspanning |  | DEHAA5_DEHAAF_1-Laagspanning-GASELWEST-Wind onshore | Wind_Onshore_BE |  | Trad |  | Trad | 0.02
|  |  | SUNPARKS PRIVAAT |  | 2000278884 | CHP_small_BE |  | Trad |  | Flex(N-1)15' | 0.79
|  |  | METSU |  | 2000154374 | Solar_PV |  | Trad |  | Trad | 0.01
|  |  | ZEEWIND 2 |  | 2000215181 | Solar_PV |  | Trad |  | Trad | 0
|  |  | ZEEWIND 2 |  | 2000133282 | Solar_PV |  | Trad |  | Trad | 0
|  |  | ZEEWIND 2 |  | 2000134022 | Solar_PV |  | Trad |  | Trad | 0
|  |  | aggregatie < 400 kVA Laagspanning |  | DEHAA5_DEHAAF_2-Laagspanning-IMEWO-Solar | Solar_PV |  | Trad |  | Trad | 0.9
|  |  | VERSLUYS CENTRUM |  | 2000002651 | Solar_PV |  | Trad |  | Trad | 0.11
|  | Totaal Trad | 5.61
|  | Totaal Flex(N-1)0" | 0
|  | Totaal Flex(N-1)15' | 0
|  | Totaal Int | 0
DEINZ010PP0 | DEINZE | Bestaand | WIELKINE |  | 2000448267 | Solar_PV |  | Trad |  | Trad | 0.01
|  |  | CARREFOUR |  | 2000389257 | Solar_PV |  | Trad |  | Trad | 0.08
|  |  | VANDAMME |  | 2000448331 | Solar_PV |  | Trad |  | Trad | 0.75
|  |  | RENSON |  | 2000320167 | Solar_PV |  | Trad |  | Trad | 0.74
|  |  | FEEDOMATIC |  | 2000338036 | Solar_PV |  | Trad |  | Trad | 0.11
|  |  | VERWEE |  | 2000354175 | Solar_PV |  | Trad |  | Trad | 0.01
|  |  | EURO-VITAULIC |  | 2000337407 | Solar_PV |  | Trad |  | Trad | 0.01
|  |  | VAN ASSCHE |  | 2000281206 | Solar_PV |  | Trad |  | Trad | 0.25
|  |  | TOTAL NOORD |  | 2000269313 | Solar_PV |  | Trad |  | Trad | 0.12
|  |  | TOTAL ZUID |  | 2000269197 | Solar_PV |  | Trad |  | Trad | 0.06
|  |  | GROENE HUIS |  | 2000241386 | CHP_small_BE |  | Trad |  | Trad | 5.83
|  |  | VINDEVOGEL |  | 2000156447 | Solar_PV |  | Trad |  | Trad | 0.03
|  |  | TECHNISCHE SCHOOL |  | 2000118999 | Solar_PV |  | Trad |  | Trad | 0.21
|  |  | MICHELS |  | 2000121535 | Solar_PV |  | Trad |  | Trad | 0.23
|  |  | LISABETH |  | 2000114066 | Solar_PV |  | Trad |  | Trad | 0.25
|  |  | LIEBAERT 2 |  | 2000193448 | Solar_PV |  | Trad |  | Trad | 0.25
|  |  | TRIECO |  | 2000154873 | Solar_PV |  | Trad |  | Trad | 0.09
|  |  | TRIECO |  | 2000134409 | Solar_PV |  | Trad |  | Trad | 0.12
|  |  | WOONZORGCENTRUM |  | 2000193239 | CHP_small_BE |  | Trad |  | Trad | 0.06
|  |  | VAN DER HAEGEN |  | 2000131953 | Solar_PV |  | Trad |  | Trad | 0.05
|  |  | SPIROMATIC |  | 2000138750 | Solar_PV |  | Trad |  | Trad | 0.1
|  |  | MARCO-BETH |  | 2000134238 | Solar_PV |  | Trad |  | Trad | 0.05
|  |  | GEMEENTEHUIS |  | 2000132566 | Solar_PV |  | Trad |  | Trad | 0.01
|  |  | DINOS |  | 2000131404 | Solar_PV |  | Trad |  | Trad | 0.18
|  |  | aggregatie < 400 kVA Laagspanning |  | DEINZ3_DEINZG_1-Laagspanning-GASELWEST-Solar | Solar_PV |  | Trad |  | Trad | 7.16
|  |  | WAVALIN |  | 2000093087 | Solar_PV |  | Trad |  | Trad | 0.15
|  |  | VOET |  | 2000002671 | Solar_PV |  | Trad |  | Trad | 0.05
|  |  | VAN OOST |  | 2000002043 | Solar_PV |  | Trad |  | Trad | 0.5
|  |  | ST.HENDRIKSCOL. |  | 2000000420 | Solar_PV |  | Trad |  | Trad | 0.06
|  |  | ROLVAPLAST |  | 2000000062 | Solar_PV |  | Trad |  | Trad | 0.21
|  |  | R.M.S. |  | 2000000074 | Solar_PV |  | Trad |  | Trad | 0.16
|  |  | POTATO MASTERS |  | 2000001915 | Solar_PV |  | Trad |  | Trad | 0.29
|  |  | OMEGA-PHARMA |  | 2000000061 | Solar_PV |  | Trad |  | Trad | 0.1
|  |  | N.M.B.S. |  | 2000002779 | Solar_PV |  | Trad |  | Trad | 0.04
|  |  | MARVACO |  | 2000000067 | Solar_PV |  | Trad |  | Trad | 0.31
|  |  | LUC ALLEY |  | 2000003682 | Solar_PV |  | Trad |  | Trad | 0.07
|  |  | IPSO |  | 2000002787 | Solar_PV |  | Trad |  | Trad | 0.44
|  |  | DHAENENS |  | 2000093080 | Solar_PV |  | Trad |  | Trad | 0.1
|  |  | DEMIVAL |  | 2000001448 | Solar_PV |  | Trad |  | Trad | 0.09
|  |  | DEMIVAL |  | 2000001447 | Solar_PV |  | Trad |  | Trad | 0.12
|  |  | DELHAIZE |  | 2000001892 | Solar_PV |  | Trad |  | Trad | 0.14
|  |  | AREOS |  | 2000000060 | Solar_PV |  | Trad |  | Trad | 0.2
|  |  | BESCHUTTE WERKPLAATS |  | 2000000057 | Solar_PV |  | Trad |  | Trad | 0.09
|  |  | BEDDELEEM |  | 2000002786 | Solar_PV |  | Trad |  | Trad | 0.55
|  |  | MELIS-VANDECRUYS |  | 2000002055 | Solar_PV |  | Trad |  | Trad | 0.15
|  |  | GROENE HUIS |  | 2000003625 | CHP_small_BE |  | Trad |  | Trad | 7.54
|  |  | CASTROM |  | 2000175795 | Solar_PV |  | Trad |  | Trad | 0.08
|  |  | DHUYGELAERE |  | 2000179865 | CHP_small_BE |  | Trad |  | Trad | 1.94
|  |  | POINT-VIRGULE |  | 2000002314 | Solar_PV |  | Trad |  | Trad | 0.03
|  |  | INKONOX |  | 2000190538 | Solar_PV |  | Trad |  | Trad | 0.15
|  |  | BESTTUBE |  | 2000180987 | Solar_PV |  | Trad |  | Trad | 0.06
|  |  | DE WULF |  | 2000164622 | Solar_PV |  | Trad |  | Trad | 0.01
|  |  | CREAPLAN |  | 2000003454 | Solar_PV |  | Trad |  | Trad | 0.25
|  |  | OKAY |  | 2000139699 | Solar_PV |  | Trad |  | Trad | 0.06
|  |  | POLITIE |  | 2000160594 | Solar_PV |  | Trad |  | Trad | 0.02
|  |  | TECHNISCHE DIENST DEI |  | 2000095555 | Solar_PV |  | Trad |  | Trad | 0.06
|  |  | ALUVISION |  | 2000007749 | Solar_PV |  | Trad |  | Trad | 0.13
|  |  | RENSON |  | 2000453408 | Solar_PV |  | Trad |  | Trad | 0
|  |  | RENSON |  | 2000453407 | Solar_PV |  | Trad |  | Trad | 0.02
|  |  | RENSON |  | 2000453406 | Solar_PV |  | Trad |  | Trad | 0.02
|  |  | RENSON |  | 2000453405 | Solar_PV |  | Trad |  | Trad | 1.23
|  |  | CAMPUS SINT THERESIA |  | 2000101800 | Solar_PV |  | Trad |  | Trad | 0.01
|  |  | HUURLAND |  | 2000448524 | Solar_PV |  | Trad |  | Trad | 0.1
|  |  | FALC |  | 2000433816 | Solar_PV |  | Trad |  | Trad | 0.13
|  |  | FILLIERS |  | 2000440793 | Solar_PV |  | Trad |  | Trad | 0.15
|  |  | CARREFOUR |  | 2000391107 | Solar_PV |  | Trad |  | Trad | 0.05
|  |  | aggregatie < 400 kVA Laagspanning |  | DEINZ3_DEINZG_1-Laagspanning-IMEWO-Solar | Solar_PV |  | Trad |  | Trad | 15.58
|  |  | SUIN |  | 2000348191 | Solar_PV |  | Trad |  | Trad | 0.25
|  |  | LOOTENS LINE BVBA |  | 2000361067 | Solar_PV |  | Trad |  | Trad | 0.12
|  |  | ATS |  | 2000303768 | Solar_PV |  | Trad |  | Trad | 0.1
|  |  | ROGGE |  | 2000338165 | Solar_PV |  | Trad |  | Trad | 0.07
|  |  | PROEFCENTRUM |  | 2000003503 | Solar_PV |  | Trad |  | Trad | 0.02
|  |  | GEVAERT |  | 2000296639 | Solar_PV |  | Trad |  | Trad | 0.33
|  |  | DE KEUKELAERE |  | 2000298144 | Solar_PV |  | Trad |  | Trad | 0.08
|  |  | NV DEVE-PACK |  | 2000279077 | Solar_PV |  | Trad |  | Trad | 0.05
|  |  | GOLF HOTEL |  | 2000272587 | Solar_PV |  | Trad |  | Trad | 0.01
|  |  | GOLF HOTEL |  | 2000272589 | Solar_PV |  | Trad |  | Trad | 0.01
|  |  | DHUYGELAERE |  | 2000250261 | CHP_small_BE |  | Trad |  | Trad | 2.49
|  |  | SUIN |  | 2000128558 | Solar_PV |  | Trad |  | Trad | 0.25
|  |  | NEERMAN |  | 2000000661 | Solar_PV |  | Trad |  | Trad | 0.32
|  |  | ATK CARPARTS |  | 2000109330 | Solar_PV |  | Trad |  | Trad | 0.1
|  |  | CULTUREEL CENTRUM |  | 2000095548 | Solar_PV |  | Trad |  | Trad | 0.09
|  |  | MELIS-VANDECRUYS |  | 2000104606 | Solar_PV |  | Trad |  | Trad | 0.01
|  |  | MELIS-VANDECRUYS |  | 2000011219 | Solar_PV |  | Trad |  | Trad | 0
|  |  | BRIELMEERSEN |  | 2000159930 | Solar_PV |  | Trad |  | Trad | 0.03
|  |  | BRIELMEERSEN |  | 2000159929 | Solar_PV |  | Trad |  | Trad | 0.02
|  |  | aggregatie < 400 kVA Laagspanning |  | DEINZ3_DEINZG_1-Laagspanning-EXTERN-Solar | Solar_PV |  | Trad |  | Trad | 0.11
|  |  | KETTEN WULF |  | 2000451625 | Solar_PV |  | Trad |  | Trad | 0.24
|  |  | DRUKKERIJ ST.LUC |  | 2000442751 | Solar_PV |  | Trad |  | Trad | 0.22
|  |  | DELHAIZE |  | 2000443224 | Solar_PV |  | Trad |  | Trad | 0.07
|  |  | RUMAT |  | 2000372573 | Solar_PV |  | Trad |  | Trad | 0.11
|  |  | BABY'S CORNER |  | 2000448568 | Solar_PV |  | Trad |  | Trad | 0.13
|  |  | VZW VIJVENS |  | 2000320361 | CHP_small_BE |  | Trad |  | Trad | 0.05
|  |  | ST.JOZEFS |  | 2000328753 | Solar_PV |  | Trad |  | Trad | 0.13
|  |  | VAN MOERKERKE |  | 2000416640 | Solar_PV |  | Trad |  | Trad | 0.01
|  |  | aggregatie < 400 kVA Laagspanning |  | DEINZ3_DEINZG_1-Laagspanning-GASELWEST-WKK / Cogen gas | CHP_small_BE |  | Trad |  | Trad | 0
|  |  | ROGGE |  | 2000064675 | Solar_PV |  | Trad |  | Trad | 0.01
|  |  | TEN HUYSE HEYSE |  | 2000000651 | Solar_PV |  | Trad |  | Trad | 0.06
|  |  | METALYS |  | 2000299927 | Solar_PV |  | Trad |  | Trad | 0.16
|  |  | BESCHUTTE WERKPLAATS |  | 2000327303 | Solar_PV |  | Trad |  | Trad | 0.08
|  | Besteld | LIEBAERT |  | 2000471036 | Solar_PV |  | Trad |  | Trad | 0.6
|  |  | SINT-VINCENTIUSZIEKENHUIS |  | 2000168521 | CHP_small_BE |  | Trad |  | Trad | 0.8
|  | Gereserveerd | FIVA-INVEST |  | 2000452163 | CHP_small_BE |  | Flex(N-1)15' |  | Trad | 13.05
|  |  | BRACHOT-HERMANT |  | 2000471132 | Solar_PV |  | Flex(N-1)15' |  | Flex(N-1)15' | 1.54
|  | Totaal Trad | 55.33
|  | Totaal Flex(N-1)0" | 0
|  | Totaal Flex(N-1)15' | 14.59
|  | Totaal Int | 0
DESGM010PPT | DESSELGEM TOT. | Bestaand | DEWAELE HOUTSKELET |  | 2000281046 | Solar_PV |  | Trad |  | Trad | 0.09
|  |  | PREFADIM |  | 2000237042 | Solar_PV |  | Trad |  | Trad | 0.25
|  |  | BRUMATH |  | 2000231819 | Solar_PV |  | Trad |  | Trad | 0.12
|  |  | TERMOTE-VANHALST |  | 2000114723 | Solar_PV |  | Trad |  | Trad | 0.22
|  |  | D'HONDT |  | 2000119408 | Solar_PV |  | Trad |  | Trad | 0.24
|  |  | COUDIJZER |  | 2000123389 | Solar_PV |  | Trad |  | Trad | 0.01
|  |  | BEGRAAFPARK |  | 2000243284 | Solar_PV |  | Trad |  | Trad | 0.01
|  |  | aggregatie < 400 kVA Laagspanning |  | DESGM4_DESGMG_1-Laagspanning-GASELWEST-Solar | Solar_PV |  | Trad |  | Trad | 3.93
|  |  | VAN MARCKE |  | 2000001685 | Solar_PV |  | Trad |  | Trad | 0.04
|  |  | VAN MARCKE |  | 2000001684 | Solar_PV |  | Trad |  | Trad | 0.05
|  |  | TVH II |  | 2000001354 | Solar_PV |  | Trad |  | Trad | 0.37
|  |  | TVH II |  | 2000001353 | Solar_PV |  | Trad |  | Trad | 1.33
|  |  | RENSON |  | 2000001650 | Solar_PV |  | Trad |  | Trad | 0.28
|  |  | OMEGHA PHARMA II |  | 2000003723 | Solar_PV |  | Trad |  | Trad | 0.3
|  |  | MC TREE CARPETS |  | 2000000070 | Solar_PV |  | Trad |  | Trad | 0.4
|  |  | LEIE DECO |  | 2000000112 | Solar_PV |  | Trad |  | Trad | 0.36
|  |  | FLANDERS WEAVERS |  | 2000001619 | Solar_PV |  | Trad |  | Trad | 0.9
|  |  | FILCLAIR |  | 2000001872 | Solar_PV |  | Trad |  | Trad | 0.26
|  |  | EURAQUA EUROPE |  | 2000001456 | Solar_PV |  | Trad |  | Trad | 0.35
|  |  | DEVOCRUSH |  | 2000001613 | Solar_PV |  | Trad |  | Trad | 0.15
|  |  | DE WITTE |  | 2000001803 | Solar_PV |  | Trad |  | Trad | 0.1
|  |  | CAPIRO |  | 2000000936 | Solar_PV |  | Trad |  | Trad | 0.07
|  |  | CALLENS |  | 2000001967 | Solar_PV |  | Trad |  | Trad | 0.4
|  |  | ALL TUBE |  | 2000001985 | Solar_PV |  | Trad |  | Trad | 0.6
|  |  | AATCO-CARPETS |  | 2000095255 | Solar_PV |  | Trad |  | Trad | 0.1
|  |  | FLANDERS WEAVERS |  | 2000184401 | Solar_PV |  | Trad |  | Trad | 0.99
|  |  | ERIBO |  | 2000205005 | Solar_PV |  | Trad |  | Trad | 0.06
|  |  | DE WITTE |  | 2000447041 | Solar_PV |  | Trad |  | Trad | 0.1
|  |  | DEWAELE HOUTSKELET |  | 2000249263 | Solar_PV |  | Trad |  | Trad | 0.26
|  |  | LOCINOX |  | 2000154674 | Solar_PV |  | Trad |  | Trad | 0.07
|  |  | IMMOMAT |  | 2000368881 | Solar_PV |  | Trad |  | Trad | 0.15
|  |  | MI CASA |  | 2000297519 | Solar_PV |  | Trad |  | Trad | 0.15
|  |  | LEMMENS - LE COUTER |  | 2000483550 | Solar_PV |  | Trad |  | Trad | 0.13
|  |  | MATTHYS |  | 2000446992 | Solar_PV |  | Trad |  | Trad | 0.1
|  |  | VANOMOBIL |  | 2000344965 | Solar_PV |  | Trad |  | Trad | 0.01
|  |  | OKAY WARENHUIS DEERLI |  | 2000320365 | Solar_PV |  | Trad |  | Trad | 0.05
|  |  | VDS BVBA |  | 2000303503 | Solar_PV |  | Trad |  | Trad | 0.08
|  |  | SPORTCENTRUM |  | 2000278735 | Solar_PV |  | Trad |  | Trad | 0.1
|  |  | LOBSTER FISH |  | 2000248978 | Solar_PV |  | Trad |  | Trad | 0.03
|  |  | FLANDERS TRADING |  | 2000171944 | Solar_PV |  | Trad |  | Trad | 0.07
|  |  | CASSACHROME |  | 2000123344 | Solar_PV |  | Trad |  | Trad | 0.01
|  |  | VAN KEIRSBILCK |  | 2000133623 | Solar_PV |  | Trad |  | Trad | 0.25
|  |  | ETVOLOR |  | 2000140179 | Solar_PV |  | Trad |  | Trad | 0.25
|  |  | ISOBAR |  | 2000134030 | Solar_PV |  | Trad |  | Trad | 0.14
|  |  | VEREECKE |  | 2000003430 | Solar_PV |  | Trad |  | Trad | 0.08
|  |  | PAUL HUYZENTRUYT |  | 2000135362 | Solar_PV |  | Trad |  | Trad | 0.24
|  |  | DEPOORTERE |  | 2000137372 | Solar_PV |  | Trad |  | Trad | 0.2
|  |  | aggregatie < 400 kVA Laagspanning |  | DESGM3_DESGMG_2-Laagspanning-GASELWEST-Solar | Solar_PV |  | Trad |  | Trad | 9.15
|  |  | WEST-DECOR |  | 2000001700 | Solar_PV |  | Trad |  | Trad | 0.13
|  |  | VERSTRAETE |  | 2000002575 | Solar_PV |  | Trad |  | Trad | 0.45
|  |  | VERSTRAETE |  | 2000002576 | Solar_PV |  | Trad |  | Trad | 1.16
|  |  | VANOVERBEKE |  | 2000003394 | Solar_PV |  | Trad |  | Trad | 0.15
|  |  | VANHOUTTE |  | 2000000226 | Solar_PV |  | Trad |  | Trad | 0.09
|  |  | VAN REETH |  | 2000001720 | Solar_PV |  | Trad |  | Trad | 2.28
|  |  | TYPHOON |  | 2000002145 | Solar_PV |  | Trad |  | Trad | 0.3
|  |  | MATTHYS |  | 2000001802 | Solar_PV |  | Trad |  | Trad | 0.25
|  |  | LAMETT |  | 2000001739 | Solar_PV |  | Trad |  | Trad | 0.45
|  |  | IMVANTEX |  | 2000000191 | Solar_PV |  | Trad |  | Trad | 0.04
|  |  | IMVANTEX |  | 2000000192 | Solar_PV |  | Trad |  | Trad | 0.06
|  |  | EUROTAPIS |  | 2000002035 | Solar_PV |  | Trad |  | Trad | 0.33
|  |  | EUROSOAP |  | 2000002622 | Solar_PV |  | Trad |  | Trad | 0.92
|  |  | EGETRA |  | 2000001644 | Solar_PV |  | Trad |  | Trad | 0.2
|  |  | DESMET 2 |  | 2000002788 | Solar_PV |  | Trad |  | Trad | 0.34
|  |  | DELTEX |  | 2000000100 | Solar_PV |  | Trad |  | Trad | 0.34
|  |  | CHAMPIGNONS DESMET |  | 2000000525 | Solar_PV |  | Trad |  | Trad | 0.06
|  |  | BOSSUYT CASSEELSTR. |  | 2000006323 | Solar_PV |  | Trad |  | Trad | 0.12
|  |  | BOSS PAINT |  | 2000001576 | Solar_PV |  | Trad |  | Trad | 0.22
|  |  | BOSS PAINT |  | 2000001575 | Solar_PV |  | Trad |  | Trad | 0.05
|  |  | A.C.P. |  | 2000001961 | Solar_PV |  | Trad |  | Trad | 0.2
|  |  | BOSS PAINT |  | 2000179863 | Solar_PV |  | Trad |  | Trad | 0.21
|  |  | LOBSTER FISH |  | 2000462832 | Solar_PV |  | Trad |  | Trad | 0.05
|  |  | DEWAELE |  | 2000445663 | Solar_PV |  | Trad |  | Trad | 0.11
|  |  | ZWEMBAD |  | 2000294026 | CHP_small_BE |  | Trad |  | Trad | 0.02
|  |  | CARREFOUR |  | 2000250642 | Solar_PV |  | Trad |  | Trad | 0.18
|  |  | LOBSTER FISH |  | 2000001335 | Solar_PV |  | Trad |  | Trad | 0.05
|  |  | HAFIBO |  | 2000120395 | Solar_PV |  | Trad |  | Trad | 0.06
|  |  | DETREMMERIE GEBR. |  | 2000117410 | Solar_PV |  | Trad |  | Trad | 0.1
|  |  | BOSS PAINT |  | 2000164988 | Solar_PV |  | Trad |  | Trad | 0.01
|  |  | PARADISIO |  | 2000441638 | Solar_PV |  | Trad |  | Trad | 0.04
|  |  | RUSTOORD |  | 2000460295 | Solar_PV |  | Trad |  | Trad | 0.11
|  |  | OKAY |  | 2000382975 | Solar_PV |  | Trad |  | Trad | 0.05
|  |  | UNILIN |  | 2000355002 | Solar_PV |  | Trad |  | Trad | 0.69
|  |  | UNILIN |  | 2000354743 | Solar_PV |  | Trad |  | Trad | 0.75
|  |  | ZWEMBAD |  | 2000291723 | Solar_PV |  | Trad |  | Trad | 0.04
|  | Totaal Trad | 34.21
|  | Totaal Flex(N-1)0" | 0
|  | Totaal Flex(N-1)15' | 0
|  | Totaal Int | 0
DESTE012PP1 | DESTELDONK CAB. 1 | Bestaand | SEA-INVEST |  | 2000446874 | Solar_PV |  | Trad |  | Trad | 0.11
|  |  | SEA-INVEST |  | 2000437032 | Solar_PV |  | Trad |  | Trad | 0.23
|  |  | SCAFFO-VLAMINCK |  | 2000306123 | Solar_PV |  | Trad |  | Trad | 0.26
|  |  | DE PECKER |  | 2000306296 | Solar_PV |  | Trad |  | Trad | 0.2
|  |  | SEA-INVEST |  | 2000108163 | Solar_PV |  | Trad |  | Trad | 0.01
|  |  | ENVISAN WT2 |  | 2000238141 | Wind_Onshore_BE |  | Trad |  | Trad | 3.6
|  |  | PRIMUS BELGIUM |  | 2000155335 | Solar_PV |  | Trad |  | Trad | 0.01
|  |  | OCMW CAMPUS |  | 2000227208 | Solar_PV |  | Trad |  | Trad | 0.01
|  |  | VAN HOVE |  | 2000137625 | Solar_PV |  | Trad |  | Trad | 0.07
|  |  | LOTUS BAKERIES |  | 2000136966 | Solar_PV |  | Trad |  | Trad | 0.12
|  |  | GHENT COAL TERMINAL |  | 2000142083 | Wind_Onshore_BE |  | Trad |  | Trad | 5
|  |  | aggregatie < 400 kVA Laagspanning |  | DESTE5_DESTEE_1-Laagspanning-IMEWO-Solar | Solar_PV |  | Trad |  | Trad | 2.85
|  |  | VAN KERCKVOORDE |  | 2000000099 | Solar_PV |  | Trad |  | Trad | 0.05
|  |  | KATOENNATIE |  | 2000002194 | Solar_PV |  | Trad |  | Trad | 2.22
|  |  | KATOENNATIE |  | 2000002193 | Solar_PV |  | Trad |  | Trad | 1.05
|  |  | KATOENNATIE |  | 2000002192 | Solar_PV |  | Trad |  | Trad | 1.49
|  |  | KATOENNATIE |  | 2000002191 | Solar_PV |  | Trad |  | Trad | 1.49
|  |  | KATOENNATIE |  | 2000002190 | Solar_PV |  | Trad |  | Trad | 1.68
|  |  | INTERFLUX |  | 2000001454 | Solar_PV |  | Trad |  | Trad | 0.02
|  |  | INTERFLUX |  | 2000001453 | Solar_PV |  | Trad |  | Trad | 0.07
|  |  | GENT WAREHOUSING SYST |  | 2000003209 | Solar_PV |  | Trad |  | Trad | 0.23
|  |  | GTI |  | 2000001717 | Solar_PV |  | Trad |  | Trad | 0.41
|  |  | BROSE |  | 2000003199 | Solar_PV |  | Trad |  | Trad | 0.13
|  |  | DSV |  | 2000000924 | Solar_PV |  | Trad |  | Trad | 0.56
|  |  | DSV |  | 2000000923 | Solar_PV |  | Trad |  | Trad | 0.77
|  |  | TERBERG TRACTOR |  | 2000345343 | Solar_PV |  | Trad |  | Trad | 0.13
|  |  | TOWER AUTOMOTIVE |  | 2000158498 | Wind_Onshore_BE |  | Trad |  | Trad | 2
|  |  | AQTOR |  | 2000387163 | Solar_PV |  | Trad |  | Trad | 0.11
|  |  | WT PARK GADOT |  | 2000338525 | Wind_Onshore_BE |  | Flex(N-1)15' |  | Trad | 4.74
|  | Totaal Trad | 24.88
|  | Totaal Flex(N-1)0" | 0
|  | Totaal Flex(N-1)15' | 4.74
|  | Totaal Int | 0
DESTE012PP2 | DESTELDONK CAB. 2 | Bestaand | WAREHOUSING |  | 2000380573 | Solar_PV |  | Trad |  | Trad | 0.13
|  |  | GHENT WAREHOUSING |  | 2000310553 | Solar_PV |  | Trad |  | Trad | 0.24
|  |  | VINCENTHOF GASTHSSTR. |  | 2000311408 | Solar_PV |  | Trad |  | Trad | 0.18
|  |  | DSV SOLUTIONS |  | 2000278008 | Solar_PV |  | Trad |  | Trad | 0.24
|  |  | A.T.V. |  | 2000239218 | Wind_Onshore_BE |  | Trad |  | Trad | 3.6
|  |  | GATES |  | 2000001886 | Solar_PV |  | Trad |  | Trad | 0.63
|  |  | GHENT LOGISTICS |  | 2000092870 | Solar_PV |  | Trad |  | Trad | 0.25
|  |  | GEERS N.V. |  | 2000163335 | Solar_PV |  | Trad |  | Trad | 0.01
|  |  | aggregatie < 400 kVA Laagspanning |  | DESTE5_DESTEE_2-Laagspanning-IMEWO-Solar | Solar_PV |  | Trad |  | Trad | 1.43
|  |  | TAILORMADE 2 |  | 2000003029 | Solar_PV |  | Trad |  | Trad | 1
|  |  | TAILORMADE 1 |  | 2000002774 | Solar_PV |  | Trad |  | Trad | 0.66
|  |  | GHENT PORTSIDE |  | 2000000217 | Solar_PV |  | Trad |  | Trad | 0.59
|  |  | G.H.D. |  | 2000003749 | Solar_PV |  | Trad |  | Trad | 1.64
|  |  | G.H.D. |  | 2000003748 | Solar_PV |  | Trad |  | Trad | 1.64
|  |  | HOME ST-VINCENTIUS |  | 2000302496 | Solar_PV |  | Trad |  | Trad | 0.09
|  |  | GEERS N.V. |  | 2000306096 | Solar_PV |  | Trad |  | Trad | 0.66
|  |  | ALBRECHT-MAES |  | 2000263323 | Solar_PV |  | Trad |  | Trad | 0.17
|  |  | DSV SOLUTIONS |  | 2000278007 | Solar_PV |  | Trad |  | Trad | 0.75
|  |  | DSV SOLUTIONS |  | 2000278005 | Solar_PV |  | Trad |  | Trad | 0.75
|  |  | DSV SOLUTIONS |  | 2000276743 | Solar_PV |  | Trad |  | Trad | 0.75
|  |  | CARGILL |  | 2000269644 | CHP_small_BE |  | Trad |  | Trad | 10.4
|  | Gereserveerd | DARLING INGREDIENTS BELGIUM HOLDING |  | 2000459987 | CHP_small_BE |  | Trad |  | Trad | 2.5
|  |  | DARLING INGREDIENTS BELGIUM HOLDING |  | 2000459986 | CHP_small_BE |  | Trad |  | Trad | 2.5
|  |  | DARLING INGREDIENTS BELGIUM HOLDING |  | 2000457585 | CHP_small_BE |  | Trad |  | Trad | 2.5
|  | Totaal Trad | 33.31
|  | Totaal Flex(N-1)0" | 0
|  | Totaal Flex(N-1)15' | 0
|  | Totaal Int | 0
DIEST010PP0 | DIEST | Bestaand | COLLECT&GO |  | 2000452624 | Solar_PV |  | Trad |  | Trad | 0.16
|  |  | VONDEL |  | 2000239911 | Solar_PV |  | Trad |  | Trad | 0.2
|  |  | ACE Packaging |  | KCE 11328 | Solar_PV |  | Trad |  | Trad | 0.25
|  |  | WECKX |  | 2000164161 | Solar_PV |  | Trad |  | Trad | 0.05
|  |  | Karteria |  | PVZG03971 | Solar_PV |  | Trad |  | Trad | 0.18
|  |  | Roodhuis |  | PVZG03485 | Solar_PV |  | Trad |  | Trad | 0.22
|  |  | ROETERSTRAAT |  | 2000093276 | Solar_PV |  | Trad |  | Trad | 0.14
|  |  | LS <100kVA_Diest |  | <100kVA_Diest_WKK / Cogen gas | CHP_small_BE |  | Trad |  | Trad | 0.01
|  |  | LS <100kVA_Diest |  | <100kVA_Diest_Solar | Solar_PV |  | Trad |  | Trad | 5.67
|  |  | WEVERSTRAAT |  | 2000122888 | Solar_PV |  | Trad |  | Trad | 0.24
|  |  | BRUYNINCKX |  | 2000122927 | Solar_PV |  | Trad |  | Trad | 0.24
|  |  | Harol WTP |  | KCE 10998 | Wind_Onshore_BE |  | Trad |  | Trad | 3.4
|  |  | aggregatie < 400 kVA Laagspanning |  | DIEST3_DIEST4_1_3W-Laagspanning-IVERLEK-Solar | Solar_PV |  | Trad |  | Trad | 11.21
|  |  | Vanerum (Euroshoe) |  | KCE 8333 | Solar_PV |  | Trad |  | Trad | 0.25
|  |  | ASPIRAVI |  | 2000198624 | Wind_Onshore_BE |  | Trad |  | Trad | 3.45
|  |  | ABDIJ DER NORBERTIJNE |  | 2000007116 | Solar_PV |  | Trad |  | Trad | 0.09
|  |  | ABDIJ DER NORBERTIJNE |  | 2000001770 | Solar_PV |  | Trad |  | Trad | 0.14
|  |  | Theuma-Deurenindustrie |  | KCE 6922 | Solar_PV |  | Trad |  | Trad | 0.25
|  |  | Vuurvast |  | KCE 6872 | Solar_PV |  | Trad |  | Trad | 0.22
|  |  | PAPRIVERT - Tom Vermeiren |  | ONB 0083 | Solar_PV |  | Trad |  | Trad | 0.08
|  |  | SOTIK BVBA |  | ONB 0081 | Solar_PV |  | Trad |  | Trad | 3
|  |  | Buvens NV |  | ONB 0080 | Solar_PV |  | Trad |  | Trad | 0.1
|  |  | Patriso nv |  | ONB 0078 | Solar_PV |  | Trad |  | Trad | 0.13
|  |  | ACE Packaging |  | ONB 0074 | Solar_PV |  | Trad |  | Trad | 0.48
|  |  | Alis Invest (Metal Corta) |  | ONB 0070 | Solar_PV |  | Trad |  | Trad | 0.37
|  |  | Meelbergs NV |  | ONB 0060 | Solar_PV |  | Trad |  | Trad | 0.11
|  |  | PAPRIVERT - Tom Vermeiren |  | ONB 0058 | CHP_small_BE |  | Trad |  | Trad | 1.6
|  |  | Solar4Future Diest NV - Toyota |  | ONB 0055 | Solar_PV |  | Trad |  | Trad | 1.65
|  |  | Scheuten Glas Diest |  | ONB 0052 | Solar_PV |  | Trad |  | Trad | 0.19
|  |  | Ecopower cvba |  | ONB 0049 | Solar_PV |  | Trad |  | Trad | 0.19
|  |  | PAPRIVERT - Tom Vermeiren |  | ONB 0025 | CHP_small_BE |  | Trad |  | Trad | 1.6
|  |  | Dihava - Pieck |  | KCE 6856 | Solar_PV |  | Trad |  | Trad | 0.19
|  |  | Ecopower (KTA) |  | ONB0153 | Solar_PV |  | Trad |  | Trad | 0.12
|  |  | Aspiravi Weverstraat |  | KCE 9884 | Wind_Onshore_BE |  | Trad |  | Trad | 3.65
|  |  | Tuerlinckx |  | KCE 7265 | Solar_PV |  | Trad |  | Trad | 0.25
|  |  | Das naruursteen |  | KCE 7429 | Solar_PV |  | Trad |  | Trad | 0.16
|  |  | Hageland trading |  | KCE 7548 | Solar_PV |  | Trad |  | Trad | 0.13
|  |  | ABDIJ DER NORBERTIJNE |  | 2000177064 | Solar_PV |  | Trad |  | Trad | 0.07
|  |  | ABDIJ DER NORBERTIJNE |  | 2000155586 | CHP_small_BE |  | Trad |  | Trad | 0.03
|  | Gereserveerd | Mol d'art |  | KCE 11424 | Solar_PV |  | Trad |  | Trad | 0.15
|  | Totaal Trad | 40.62
|  | Totaal Flex(N-1)0" | 0
|  | Totaal Flex(N-1)15' | 0
|  | Totaal Int | 0
DROGE011PP1 | DROGENBOS 11 kV CAB. 1 | Bestaand | LPI-023074 |  | LPI-023074 | CHP_small_BE |  | Trad |  | Trad | 1.54
|  |  | LPI-022700 |  | LPI-022700 | CHP_small_BE |  | Trad |  | Trad | 0.64
|  |  | LPI-018305 |  | LPI-018305 | Solar_PV |  | Trad |  | Trad | 0.87
|  |  | LPI-018034 |  | LPI-018034 | Solar_PV |  | Trad |  | Trad | 0.41
|  |  | LPI-015335 |  | LPI-015335 | Solar_PV |  | Trad |  | Trad | 0.41
|  |  | LPI-015192 |  | LPI-015192 | Solar_PV |  | Trad |  | Trad | 0.56
|  |  | LPI-015184 |  | LPI-015184 | Solar_PV |  | Trad |  | Trad | 0.51
|  |  | LPI-001646 |  | LPI-001646 | CHP_small_BE |  | Trad |  | Trad | 5.6
|  |  | LPI-008571 |  | LPI-008571 | Solar_PV |  | Trad |  | Trad | 0.55
|  |  | < 0,4MW agrégées-WKK/Cogen-DROGENBOS 11 kV / DROGE011LGLA |  | < 0,4MW agrégées - WKK / Cogen - PF DROGENBOS | CHP_small_BE |  | Trad |  | Trad | 0.6
|  |  | < 0,4MW agrégées-Solar-DROGENBOS 11 kV / DROGE011LGLA |  | < 0,4MW agrégées - Solar - PF DROGENBOS | Solar_PV |  | Trad |  | Trad | 10.4
|  |  | LPI-011769 |  | LPI-011769 | Solar_PV |  | Trad |  | Trad | 0.93
|  |  | LPI-011161 |  | LPI-011161 | Solar_PV |  | Trad |  | Trad | 3.65
|  |  | LPI-009923 |  | LPI-009923 | Solar_PV |  | Trad |  | Trad | 1.27
|  |  | LPI-009269 |  | LPI-009269 | Solar_PV |  | Trad |  | Trad | 1.04
|  |  | LPI-008957 |  | LPI-008957 | Solar_PV |  | Trad |  | Trad | 3.26
|  | Totaal Trad | 32.24
|  | Totaal Flex(N-1)0" | 0
|  | Totaal Flex(N-1)15' | 0
|  | Totaal Int | 0
DROGE011PP2 | DROGENBOS 11 kV CAB. 2 | Bestaand | aggregatie < 400 kVA Laagspanning |  | DROGE3_DROGEF_5-Laagspanning-IVERLEK-WKK / Cogen gas | CHP_small_BE |  | Trad |  | Trad | 0.01
|  |  | GESIBOIS |  | 2000310352 | Solar_PV |  | Trad |  | Trad | 0.11
|  |  | CARROSSERIE DE SMET |  | 2000244875 | Solar_PV |  | Trad |  | Trad | 0.08
|  |  | SCREEN GROUP |  | 2000109014 | Solar_PV |  | Trad |  | Trad | 0.07
|  |  | D'IETEREN |  | 2000214062 | Solar_PV |  | Trad |  | Trad | 0.35
|  |  | D'IETEREN |  | 2000228688 | Solar_PV |  | Trad |  | Trad | 0.05
|  |  | D'IETEREN |  | 2000225471 | Solar_PV |  | Trad |  | Trad | 0.08
|  |  | D'IETEREN |  | 2000189184 | Solar_PV |  | Trad |  | Trad | 0.18
|  |  | HYDROCATALA |  | 2000163277 | Run_of_river_BE |  | Trad |  | Trad | 0.11
|  |  | aggregatie < 400 kVA Laagspanning |  | DROGE3_DROGEF_5-Laagspanning-IVERLEK-Solar | Solar_PV |  | Trad |  | Trad | 5.32
|  |  | VANDENBORRE |  | 2000002186 | Solar_PV |  | Trad |  | Trad | 1
|  |  | S.B.B.M. |  | 2000000202 | Solar_PV |  | Trad |  | Trad | 0.2
|  |  | MASSIVE |  | 2000009488 | Solar_PV |  | Trad |  | Trad | 0.12
|  |  | BEJAARDENCENTRUM |  | 2000094096 | Solar_PV |  | Trad |  | Trad | 0.08
|  |  | LABORELEC |  | 2000176203 | Solar_PV |  | Trad |  | Trad | 0.03
|  |  | D'IETEREN |  | 2000183610 | Solar_PV |  | Trad |  | Trad | 0.23
|  |  | LIDL |  | 2000482065 | Solar_PV |  | Trad |  | Trad | 0.04
|  |  | BRICO |  | 2000375224 | Solar_PV |  | Trad |  | Trad | 0.15
|  |  | ALBERT HEIJN |  | 2000370435 | Solar_PV |  | Trad |  | Trad | 0.2
|  |  | MEDIA MARKT |  | 2000369805 | Solar_PV |  | Trad |  | Trad | 0.24
|  |  | DATS |  | 2000318348 | Solar_PV |  | Trad |  | Trad | 0.15
|  |  | LABORELEC |  | 2000172561 | Wind_Onshore_BE |  | Trad |  | Trad | 0.01
|  |  | BEMPTSTRAAT 36 |  | 2000446848 | Solar_PV |  | Trad |  | Trad | 0.26
|  |  | JOZEF HUYSMANSLAAN 107 |  | 2000432011 | Solar_PV |  | Trad |  | Trad | 0.74
|  |  | DELHAIZE |  | 2000370557 | Solar_PV |  | Trad |  | Trad | 0.24
|  |  | FIX-CENTER |  | 2000343314 | Solar_PV |  | Trad |  | Trad | 0.22
|  |  | LABORELEC |  | 2000313494 | Solar_PV |  | Trad |  | Trad | 0.05
|  |  | LABORELEC |  | 2000313493 | Solar_PV |  | Trad |  | Trad | 0.07
|  |  | LABORELEC |  | 2000306683 | Solar_PV |  | Trad |  | Trad | 0.08
|  |  | DEREUME PRINTING |  | 2000306205 | Solar_PV |  | Trad |  | Trad | 0.24
|  |  | WZC AVONDVREDE |  | 2000289928 | Solar_PV |  | Trad |  | Trad | 0.03
|  |  | RESIDENTIE KONING ALB |  | 2000261871 | Solar_PV |  | Trad |  | Trad | 0.05
|  | Besteld | REDEVCO BELGIUM |  | 2000458233 | Solar_PV |  | Trad |  | Trad | 0.7
|  | Totaal Trad | 11.49
|  | Totaal Flex(N-1)0" | 0
|  | Totaal Flex(N-1)15' | 0
|  | Totaal Int | 0
DRONG012PP0 | DRONGEN | Bestaand | STROBBE |  | 2000082006 | Solar_PV |  | Trad |  | Trad | 0.01
|  |  | WKK GEMAPA |  | 2000265561 | CHP_small_BE |  | Trad |  | Trad | 3.15
|  |  | COENE |  | 2000136749 | Solar_PV |  | Trad |  | Trad | 0.06
|  |  | WKK GEMAPA |  | 2000213250 | CHP_small_BE |  | Trad |  | Trad | 2.75
|  |  | WKK VLAEMINCK |  | 2000211519 | CHP_small_BE |  | Trad |  | Trad | 2.05
|  |  | ALVAN |  | 2000145345 | Solar_PV |  | Trad |  | Trad | 0.01
|  |  | SCHOOL KLAVERVIER |  | 2000155875 | Solar_PV |  | Trad |  | Trad | 0.06
|  |  | SCHOOL KLAVERVIER |  | 2000134447 | Solar_PV |  | Trad |  | Trad | 0.06
|  |  | aggregatie < 400 kVA Laagspanning |  | DRONG5_DRONGE_1-Laagspanning-IMEWO-Solar | Solar_PV |  | Trad |  | Trad | 6.26
|  |  | VC POWER |  | 2000001271 | CHP_small_BE |  | Trad |  | Trad | 1.19
|  |  | VC POWER |  | 2000001270 | CHP_small_BE |  | Trad |  | Trad | 1.19
|  |  | VC ENERGY |  | 2000002085 | CHP_small_BE |  | Trad |  | Trad | 1.13
|  |  | VC ENERGY |  | 2000002086 | CHP_small_BE |  | Trad |  | Trad | 2.1
|  |  | APROPHAR |  | 2000000995 | Solar_PV |  | Trad |  | Trad | 0.12
|  |  | VARBELL |  | 2000440004 | Solar_PV |  | Trad |  | Trad | 0.05
|  |  | VARBELL |  | 2000347766 | Solar_PV |  | Trad |  | Trad | 0.08
|  |  | DE PAEPE |  | 2000369985 | Solar_PV |  | Trad |  | Trad | 0.1
|  |  | DE PAEPE |  | 2000002605 | Solar_PV |  | Trad |  | Trad | 0.05
|  |  | aggregatie < 400 kVA Laagspanning |  | DRONG5_DRONGE_1-Laagspanning-IMEWO-WKK / Cogen gas | CHP_small_BE |  | Trad |  | Trad | 0.02
|  |  | VITAMEX |  | 2000362061 | Solar_PV |  | Trad |  | Trad | 0.11
|  |  | GEMEENSCHAPSONDERWIJS |  | 2000234819 | Solar_PV |  | Trad |  | Trad | 0.01
|  |  | TEXACO 2 |  | 2000162482 | Solar_PV |  | Trad |  | Trad | 0.02
|  |  | TEXACO 2 |  | 2000160706 | CHP_small_BE |  | Trad |  | Trad | 0.04
|  |  | TEXACO 1 |  | 2000162489 | Solar_PV |  | Trad |  | Trad | 0.02
|  |  | TEXACO 1 |  | 2000160707 | CHP_small_BE |  | Trad |  | Trad | 0.04
|  |  | aggregatie < 400 kVA Laagspanning |  | DRONG5_DRONGE_2-Laagspanning-IMEWO-Solar | Solar_PV |  | Trad |  | Trad | 4.03
|  | Totaal Trad | 24.71
|  | Totaal Flex(N-1)0" | 0
|  | Totaal Flex(N-1)15' | 0
|  | Totaal Int | 0
DTBER012PP0 | DESTELBERGEN | Bestaand | SPORTCOMPLEX BERGENME |  | 2000439757 | Solar_PV |  | Trad |  | Trad | 0.15
|  |  | CULLINOR |  | 2000449754 | Solar_PV |  | Trad |  | Trad | 0.18
|  |  | HAESEVELD |  | 2000353519 | Solar_PV |  | Trad |  | Trad | 0.01
|  |  | aggregatie < 400 kVA Laagspanning |  | DTBER5_DTBERE_1-Laagspanning-IMEWO-Solar | Solar_PV |  | Trad |  | Trad | 5.67
|  |  | CORMA |  | 2000001939 | Solar_PV |  | Trad |  | Trad | 0.22
|  |  | aggregatie < 400 kVA Laagspanning |  | DTBER5_DTBERE_1-Laagspanning-IMEWO-WKK / Cogen gas | CHP_small_BE |  | Trad |  | Trad | 0
|  |  | NSC |  | 2000355005 | Solar_PV |  | Trad |  | Trad | 0.05
|  |  | PCS |  | 2000242847 | Solar_PV |  | Trad |  | Trad | 0.03
|  |  | CONFORMA |  | 2000287117 | Solar_PV |  | Trad |  | Trad | 0.16
|  |  | aggregatie < 400 kVA Laagspanning |  | DTBER5_DTBERE_2-Laagspanning-IMEWO-Solar | Solar_PV |  | Trad |  | Trad | 4.99
|  |  | TISSAGE DE KALKEN |  | 2000001338 | Solar_PV |  | Trad |  | Trad | 0.29
|  |  | PIETERS |  | 2000001189 | CHP_small_BE |  | Trad |  | Trad | 1.25
|  |  | VERBEECK KERKSTRAAT |  | 2000330733 | Solar_PV |  | Trad |  | Trad | 0.22
|  |  | NV SPAR RETAIL |  | 2000363210 | Solar_PV |  | Trad |  | Trad | 0.15
|  | Totaal Trad | 13.37
|  | Totaal Flex(N-1)0" | 0
|  | Totaal Flex(N-1)15' | 0
|  | Totaal Int | 0
DUFFE015PP0 | DUFFEL | Bestaand | NOTMEIR 35 WATERLINK |  | 2000310000 | CHP_small_BE |  | Trad |  | Trad | 2.5
|  |  | NOTMEIR 35 WATERLINK |  | 2000309999 | CHP_small_BE |  | Trad |  | Trad | 2.5
|  |  | NOTMEIR 35 WATERLINK |  | 2000309996 | CHP_small_BE |  | Trad |  | Trad | 2.5
|  |  | EUSTER 62 WKK |  | 2000390392 | CHP_small_BE |  | Flex(N-1)15' |  | Trad | 2.5
|  |  | MECHELSEBN 191 SIBON WKK |  | 2000348245 | CHP_small_BE |  | Trad |  | Trad | 2.85
|  |  | BREDEHEIDE 77 WKK VER |  | 2000267989 | CHP_small_BE |  | Trad |  | Trad | 1.88
|  |  | PITTOORS WKK |  | 2000220007 | CHP_small_BE |  | Trad |  | Trad | 2
|  |  | ZWIJSEN ELECTRO |  | 2000160210 | Solar_PV |  | Trad |  | Trad | 0
|  |  | NIEUWSTR 44 |  | 2000008405 | Solar_PV |  | Trad |  | Trad | 0.25
|  |  | PITTOORS WKK |  | 2000002346 | Solar_PV |  | Trad |  | Trad | 0.07
|  |  | SCHORSHAEGEN |  | 2000123416 | Solar_PV |  | Trad |  | Trad | 0.01
|  |  | LINTSE HEIDE 39B WKK |  | 2000211843 | CHP_small_BE |  | Trad |  | Trad | 1.49
|  |  | LAVALO |  | 2000153805 | CHP_small_BE |  | Trad |  | Trad | 0.96
|  |  | MORENHOEKSTR 23 FRANI |  | 2000223419 | CHP_small_BE |  | Trad |  | Trad | 1.93
|  |  | DOELHAAGSTR 72 ODTH |  | 2000136994 | Solar_PV |  | Trad |  | Trad | 0.2
|  |  | ZWIJSEN ELECTRO |  | 2000003203 | Solar_PV |  | Trad |  | Trad | 0.05
|  |  | T.D.S. |  | 2000001941 | Solar_PV |  | Trad |  | Trad | 1.8
|  |  | REYNAERS |  | 2000000126 | Solar_PV |  | Trad |  | Trad | 1.43
|  |  | REYNAERS |  | 2000000127 | Solar_PV |  | Trad |  | Trad | 0.58
|  |  | MUILSHOEK 50 WKK |  | 2000002011 | CHP_small_BE |  | Trad |  | Trad | 0.85
|  |  | KLEUTERSTR LV 30 WKK |  | 2000009475 | CHP_small_BE |  | Trad |  | Trad | 1.2
|  |  | ERIA |  | 2000002648 | Solar_PV |  | Trad |  | Trad | 0.09
|  |  | DE WIT WKK |  | 2000001303 | CHP_small_BE |  | Trad |  | Trad | 1.17
|  |  | DE BIE |  | 2000002182 | Solar_PV |  | Trad |  | Trad | 0.27
|  |  | COVABE 6 KEUKEN |  | 2000003196 | Solar_PV |  | Trad |  | Trad | 0.04
|  |  | CATENBERGSTR 5 PAKO |  | 2000000694 | Solar_PV |  | Trad |  | Trad | 0.25
|  |  | BETCA |  | 2000002358 | Solar_PV |  | Trad |  | Trad | 0.17
|  |  | BREDEHEIDE 77 WKK VER |  | 2000183242 | CHP_small_BE |  | Trad |  | Trad | 1.88
|  |  | NIEUWSTR 44 |  | 2000186859 | Solar_PV |  | Trad |  | Trad | 0.38
|  |  | SUPERMARKT V EN C |  | 2000165634 | Solar_PV |  | Trad |  | Trad | 0.08
|  |  | TER ELST |  | 2000000133 | Solar_PV |  | Trad |  | Trad | 0.04
|  |  | aggregatie < 400 kVA Laagspanning |  | DUFSI4_DUFSIC_2-Laagspanning-FLUVIUS ANTWERPEN-Solar | Solar_PV |  | Trad |  | Trad | 7.04
|  |  | REYNAERS |  | 2000234612 | Solar_PV |  | Trad |  | Trad | 0.08
|  |  | PEETRIMA |  | 2000242981 | CHP_small_BE |  | Trad |  | Trad | 4.05
|  |  | VAN BORTEL WKK |  | 2000243520 | CHP_small_BE |  | Trad |  | Trad | 3.05
|  |  | CATENBERGSTR 3 SEGRO |  | 2000000714 | Solar_PV |  | Trad |  | Trad | 0.25
|  |  | BEUKELEERS |  | 2000132003 | Solar_PV |  | Trad |  | Trad | 0.25
|  |  | DE WIT WKK |  | 2000166845 | CHP_small_BE |  | Trad |  | Trad | 0.99
|  |  | COVABE 6 KEUKEN |  | 2000444317 | Solar_PV |  | Trad |  | Trad | 0.05
|  |  | COVABE 6 KEUKEN |  | 2000338755 | Solar_PV |  | Trad |  | Trad | 0.07
|  |  | STEENBERGHOEKSTR 67 |  | 2000362699 | Solar_PV |  | Trad |  | Trad | 0.75
|  |  | NIEUWSTR 44 |  | 2000354411 | Solar_PV |  | Trad |  | Trad | 0.75
|  |  | NOTMEIR 35 WATERLINK |  | 2000296901 | CHP_small_BE |  | Trad |  | Trad | 2.5
|  |  | PITTOORS WKK |  | 2000320922 | CHP_small_BE |  | Trad |  | Trad | 0.5
|  |  | SLEKHOEVE 9 WKK MAVE |  | 2000281491 | CHP_small_BE |  | Trad |  | Trad | 1
|  | Besteld | NOBIS |  | 2000465996 | CHP_small_BE |  | Trad |  | Flex(N-1)15' | 2.85
|  |  | VERSCHUEREN GUIDO |  | 2000450935 | CHP_small_BE |  | Flex(N-1)15' |  | Trad | 2.15
|  | Gereserveerd | TUINBOUWBEDRIJF VAN HISSENHOVEN |  | 2000469618 | CHP_small_BE |  | Trad |  | Flex(N-1)15' | 2
|  | Totaal Trad | 55.6
|  | Totaal Flex(N-1)0" | 0
|  | Totaal Flex(N-1)15' | 4.65
|  | Totaal Int | 0
DUINB011PP1 | DUINBERGEN CAB. 1 | Bestaand | PORSCHE |  | 2000450675 | Solar_PV |  | Trad |  | Trad | 0.07
|  |  | aggregatie < 400 kVA Laagspanning |  | DUINB5_DUINBF_3-Laagspanning-IMEWO-WKK / Cogen gas | CHP_small_BE |  | Trad |  | Trad | 0.02
|  |  | JEUGDCENTRUM |  | 2000125039 | Solar_PV |  | Trad |  | Trad | 0.05
|  |  | RBS |  | 2000120318 | Solar_PV |  | Trad |  | Trad | 0.01
|  |  | AZ ZENO |  | 2000213397 | Solar_PV |  | Trad |  | Trad | 0.28
|  |  | AZ ZENO |  | 2000165290 | CHP_small_BE |  | Trad |  | Trad | 0.35
|  |  | BRIDGESTONE |  | 2000182606 | Wind_Onshore_BE |  | Trad |  | Flex(N)Coast | 3.75
|  |  | JEUGDCENTRUM |  | 2000244252 | Solar_PV |  | Trad |  | Trad | 0.01
|  |  | AZ ZENO |  | 2000215840 | CHP_small_BE |  | Trad |  | Trad | 1.68
|  |  | AZ ZENO |  | 2000215839 | CHP_small_BE |  | Trad |  | Trad | 0.83
|  |  | aggregatie < 400 kVA Laagspanning |  | DUINB5_DUINBF_3-Laagspanning-IMEWO-Solar | Solar_PV |  | Trad |  | Trad | 2.09
|  |  | DE 6 BOCHTEN |  | 2000409025 | Solar_PV |  | Trad |  | Trad | 0.01
|  |  | A11TUNNEL WESTKAPELLE |  | 2000274586 | Wind_Onshore_BE |  | Trad |  | Trad | 4.4
|  | Totaal Trad | 13.55
|  | Totaal Flex(N-1)0" | 0
|  | Totaal Flex(N-1)15' | 0
|  | Totaal Int | 0
DUINB011PP2 | DUINBERGEN CAB. 2 | Bestaand | LIPS |  | 2000446596 | Solar_PV |  | Trad |  | Trad | 0.13
|  |  | RUSTHUIS NOORDHINDER |  | 2000123383 | Solar_PV |  | Trad |  | Trad | 0.01
|  |  | ZUIVERINGS STATION |  | 2000184040 | CHP_small_BE |  | Trad |  | Trad | 0.02
|  |  | aggregatie < 400 kVA Laagspanning |  | DUINB5_DUINBF_4-Laagspanning-IMEWO-WKK / Cogen gas | CHP_small_BE |  | Trad |  | Trad | 0.01
|  |  | TECHNISCHE DIENST |  | 2000000496 | Solar_PV |  | Trad |  | Trad | 0.23
|  |  | aggregatie < 400 kVA Laagspanning |  | DUINB5_DUINBF_4-Laagspanning-IMEWO-Solar | Solar_PV |  | Trad |  | Trad | 2.77
|  |  | DELINO |  | 2000373540 | Solar_PV |  | Trad |  | Trad | 0.25
|  | Totaal Trad | 3.42
|  | Totaal Flex(N-1)0" | 0
|  | Totaal Flex(N-1)15' | 0
|  | Totaal Int | 0
DUNAN011PP0 | DUNANT (CIMETIERE) | Bestaand | LPI-010742 |  | LPI-010742 | Solar_PV |  | Trad |  | Trad | 0.44
|  |  | WZC DE WANDELGANG |  | 2000411310 | Solar_PV |  | Trad |  | Trad | 0.13
|  |  | R.T.T. |  | 2000003648 | Solar_PV |  | Trad |  | Trad | 0.03
|  |  | LPI-020170 |  | LPI-020170 | Solar_PV |  | Trad |  | Trad | 0.63
|  |  | LPI-020112 |  | LPI-020112 | Solar_PV |  | Trad |  | Trad | 0.75
|  |  | LPI-018444 |  | LPI-018444 | Solar_PV |  | Trad |  | Trad | 0.44
|  |  | < 0,4MW agrégées-WKK/Cogen-DUNANT (CIMETIERE) / DUNAN011LGLA |  | < 0,4MW agrégées - WKK / Cogen - PF CIMETIERE 11KV | CHP_small_BE |  | Trad |  | Trad | 1.2
|  |  | < 0,4MW agrégées-Solar-DUNANT (CIMETIERE) / DUNAN011LGLA |  | < 0,4MW agrégées - Solar - PF CIMETIERE 11KV | Solar_PV |  | Trad |  | Trad | 7.63
|  |  | LPI-008843 |  | LPI-008843 | Solar_PV |  | Trad |  | Trad | 1.9
|  |  | LPI-008554 |  | LPI-008554 | Solar_PV |  | Trad |  | Trad | 0.74
|  |  | LPI-008545 |  | LPI-008545 | Solar_PV |  | Trad |  | Trad | 0.75
|  |  | LPI-002528 |  | LPI-002528 | Solar_PV |  | Trad |  | Trad | 0.41
|  |  | aggregatie < 400 kVA Laagspanning |  | DUNAN5_DUNANF_B-Laagspanning-IVERLEK-Solar | Solar_PV |  | Trad |  | Trad | 0.84
|  |  | LPI-015190 |  | LPI-015190 | Solar_PV |  | Trad |  | Trad | 0.51
|  |  | LPI-009238 |  | LPI-009238 | Solar_PV |  | Trad |  | Trad | 1.69
|  | Totaal Trad | 18.09
|  | Totaal Flex(N-1)0" | 0
|  | Totaal Flex(N-1)15' | 0
|  | Totaal Int | 0
EEKLN012PP0 | EEKLO NOORD 12KV | Bestaand | WOON-EN ZORGCENTRUM |  | 2000444035 | Solar_PV |  | Trad |  | Trad | 0.15
|  |  | AN-PIGS |  | 2000441022 | Solar_PV |  | Trad |  | Trad | 0.15
|  |  | VAN LANDSCHOOT |  | 2000438695 | Solar_PV |  | Trad |  | Trad | 0.24
|  |  | AQUAFIN |  | 2000354608 | Solar_PV |  | Trad |  | Trad | 0.37
|  |  | VANDENBOSSCHE |  | 2000283960 | Solar_PV |  | Trad |  | Trad | 0.05
|  |  | VAN HOECKE |  | 2000142304 | Solar_PV |  | Trad |  | Trad | 0.05
|  |  | PAUWELS |  | 2000007740 | Solar_PV |  | Trad |  | Trad | 0.07
|  |  | aggregatie < 400 kVA Laagspanning |  | EEKLN3_EEKLNE_5-Laagspanning-IMEWO-Solar | Solar_PV |  | Trad |  | Trad | 8.68
|  |  | PORSIMA |  | 2000115258 | Solar_PV |  | Trad |  | Trad | 0.05
|  |  | WTW ENERCON |  | 2000002734 | Wind_Onshore_BE |  | Trad |  | Trad | 2.3
|  |  | WTO ENERCON |  | 2000002733 | Wind_Onshore_BE |  | Trad |  | Trad | 2.3
|  |  | VAN DE VOORDE |  | 2000003717 | Solar_PV |  | Trad |  | Trad | 0.06
|  |  | RECON BOUW |  | 2000000230 | Solar_PV |  | Trad |  | Trad | 0.24
|  |  | PAUWELS |  | 2000003629 | Solar_PV |  | Trad |  | Trad | 0.1
|  |  | BENELUX FRUIT SERVICE |  | 2000000408 | Solar_PV |  | Trad |  | Trad | 0.16
|  |  | INTEGRAL - CLEAN LEASE |  | 2000365233 | Solar_PV |  | Trad |  | Trad | 0.13
|  |  | VANDEROSTYNE |  | 2000345183 | Solar_PV |  | Trad |  | Trad | 0.03
|  |  | ZUIDSTR. DE VLAEMINCK |  | 2000338817 | Solar_PV |  | Trad |  | Trad | 0.1
|  |  | MASI |  | 2000142326 | Solar_PV |  | Trad |  | Trad | 0.05
|  |  | PITSTOP |  | 2000329652 | Solar_PV |  | Trad |  | Trad | 0.08
|  |  | aggregatie < 400 kVA Laagspanning |  | EEKLN3_EEKLNE_5-Laagspanning-IMEWO-WKK / Cogen bio | CHP_small_BE |  | Trad |  | Trad | 0.01
|  |  | WINDMOLENP.STEENTJESS |  | 2000001924 | Wind_Onshore_BE |  | Trad |  | Trad | 2.3
|  |  | AIR ENERGY |  | 2000002821 | Wind_Onshore_BE |  | Trad |  | Trad | 5
|  | Gereserveerd | ENECO SOLAR BELGIUM |  | 2000467356 | Solar_PV |  | Trad |  | Trad | 0.8
|  |  | ECOPOWER |  | 2000434350 | Wind_Onshore_BE |  | Trad |  | Trad | 2.22
|  | Totaal Trad | 25.69
|  | Totaal Flex(N-1)0" | 0
|  | Totaal Flex(N-1)15' | 0
|  | Totaal Int | 0
EEKLN036PP0 | EEKLO NOORD 36KV | Bestaand | ENGIE MAROYENDAM |  | 2000335132 | Wind_Onshore_BE |  | Int |  | Int | 2.2
|  |  | ENGIE MAROYENDAM |  | 2000335131 | Wind_Onshore_BE |  | Int |  | Int | 2.2
|  |  | ENGIE MAROYENDAM |  | 2000266243 | Wind_Onshore_BE |  | Int |  | Int | 2.2
|  |  | ELICIO WAAISTRAAT |  | 2000225104 | Wind_Onshore_BE |  | Int |  | Int | 7.05
|  |  | ENGIECELIEPLASWT0-1-2 |  | 2000225099 | Wind_Onshore_BE |  | Int |  | Int | 2.2
|  |  | ELICIO CELIEPLAS- WT3 |  | 2000225082 | Wind_Onshore_BE |  | Int |  | Int | 2.3
|  |  | ECOPOWER-PEPERSTRAAT |  | 2000222304 | Wind_Onshore_BE |  | Int |  | Int | 2.08
|  |  | EDF LUMINUS VROUWESTR |  | 2000305547 | Wind_Onshore_BE |  | Int |  | Trad | 2.5
|  |  | ENGIE KOEISTRAAT |  | 2000294562 | Wind_Onshore_BE |  | Int |  | Int | 4.4
|  |  | ENGIECELIEPLASWT0-1-2 |  | 2000278846 | Wind_Onshore_BE |  | Int |  | Int | 3.8
|  |  | ENGIE BOTERHOEK |  | 2000278765 | Wind_Onshore_BE |  | Int |  | Int | 2.2
|  |  | ENGIECELIEPLASWT0-1-2 |  | 2000277256 | Wind_Onshore_BE |  | Int |  | Int | 2.2
|  |  | EDF LUMINUS PEPERSTR |  | 2000223158 | Wind_Onshore_BE |  | Int |  | Int | 13.2
|  | Totaal Trad | 0
|  | Totaal Flex(N-1)0" | 0
|  | Totaal Flex(N-1)15' | 0
|  | Totaal Int | 48.53
EEKLY012PP1 | EEKLO NIJVERHEIDSKAAI CAB. 1 | Bestaand | ONTEX |  | 2000291057 | Solar_PV |  | Trad |  | Trad | 0.75
|  |  | ARKO |  | 2000123420 | Solar_PV |  | Trad |  | Trad | 0.01
|  |  | aggregatie < 400 kVA Laagspanning |  | EEKLY5_EEKLYE_1-Laagspanning-IMEWO-Solar | Solar_PV |  | Trad |  | Trad | 2.51
|  |  | RAMACO |  | 2000001653 | Solar_PV |  | Trad |  | Trad | 0.18
|  |  | DE BAETS & ZN NV |  | 2000470792 | Solar_PV |  | Trad |  | Trad | 0.09
|  |  | ONTEX |  | 2000249283 | Solar_PV |  | Trad |  | Trad | 0.75
|  |  | MATHIJS |  | 2000181569 | CHP_small_BE |  | Trad |  | Trad | 0.01
|  |  | COLRUYT |  | 2000452202 | Solar_PV |  | Trad |  | Trad | 0.08
|  |  | BAVARTI |  | 2000371950 | Solar_PV |  | Trad |  | Trad | 0.1
|  | Totaal Trad | 4.48
|  | Totaal Flex(N-1)0" | 0
|  | Totaal Flex(N-1)15' | 0
|  | Totaal Int | 0
EEKLY012PP2 | EEKLO NIJVERHEIDSKAAI CAB. 2 | Bestaand | aggregatie < 400 kVA Laagspanning |  | EEKLY5_EEKLYE_2-Laagspanning-IMEWO-WKK / Cogen bio | CHP_small_BE |  | Trad |  | Trad | 0.25
|  |  | aggregatie < 400 kVA Laagspanning |  | EEKLY5_EEKLYE_2-Laagspanning-IMEWO-Solar | Solar_PV |  | Trad |  | Trad | 1.12
|  |  | WINDM.INDUSTRIEL. |  | 2000001560 | Wind_Onshore_BE |  | Trad |  | Trad | 1.8
|  |  | RAL |  | 2000003306 | Solar_PV |  | Trad |  | Trad | 0.05
|  |  | STROMAR |  | 2000108612 | Solar_PV |  | Trad |  | Trad | 0.05
|  |  | STEEL SERVICE |  | 2000007828 | Solar_PV |  | Trad |  | Trad | 0.05
|  |  | AZ ALMA |  | 2000162466 | CHP_small_BE |  | Trad |  | Trad | 0.45
|  |  | STROMAR |  | 2000446008 | Solar_PV |  | Trad |  | Trad | 0.06
|  |  | CHRISTIAENS |  | 2000245354 | Solar_PV |  | Trad |  | Trad | 0.11
|  |  | RYCKAERT 1 |  | 2000368680 | Solar_PV |  | Trad |  | Trad | 0.13
|  | Gereserveerd | ECOPOWER |  | 2000434366 | Wind_Onshore_BE |  | Trad |  | Trad | 2.22
|  | Totaal Trad | 6.29
|  | Totaal Flex(N-1)0" | 0
|  | Totaal Flex(N-1)15' | 0
|  | Totaal Int | 0
EEKLZ012PP0 | EEKLO ZUIDMOERSTRAAT | Bestaand | WZC COPPENS |  | 2000375187 | Solar_PV |  | Trad |  | Trad | 0.07
|  |  | OLV TEN DOORN 2 |  | 2000437709 | Solar_PV |  | Trad |  | Trad | 0.08
|  |  | VERSTRYNGE |  | 2000311432 | Solar_PV |  | Trad |  | Trad | 0.08
|  |  | CULTUREEL CENTRUM |  | 2000123314 | Solar_PV |  | Trad |  | Trad | 0
|  |  | LOTUS BAKERIES |  | 2000136972 | Solar_PV |  | Trad |  | Trad | 0.11
|  |  | aggregatie < 400 kVA Laagspanning |  | EEKLZ5_EEKLZE_1-Laagspanning-IMEWO-Solar | Solar_PV |  | Trad |  | Trad | 4
|  |  | LOTUS BAKERIES |  | 2000009491 | Solar_PV |  | Trad |  | Trad | 0.39
|  |  | ARCHIDUC |  | 2000000243 | Solar_PV |  | Trad |  | Trad | 0.23
|  |  | ARCHIDUC |  | 2000000242 | Solar_PV |  | Trad |  | Trad | 0.18
|  |  | CULTUREEL CENTRUM |  | 2000376243 | Solar_PV |  | Trad |  | Trad | 0.1
|  |  | DAM VAN HAELE |  | 2000392954 | Solar_PV |  | Trad |  | Trad | 0.05
|  |  | POLITIE RAVERSCHOOTST |  | 2000307727 | Solar_PV |  | Trad |  | Trad | 0.06
|  |  | ZWEMBAD |  | 2000197429 | Solar_PV |  | Trad |  | Trad | 0.04
|  |  | aggregatie < 400 kVA Laagspanning |  | EEKLZ5_EEKLZE_2-Laagspanning-IMEWO-Solar | Solar_PV |  | Trad |  | Trad | 2.35
|  |  | ZWEMBAD |  | 2000372348 | Solar_PV |  | Trad |  | Trad | 0.25
|  |  | BUURTSLAGERS |  | 2000440276 | Solar_PV |  | Trad |  | Trad | 0.05
|  | Totaal Trad | 8.04
|  | Totaal Flex(N-1)0" | 0
|  | Totaal Flex(N-1)15' | 0
|  | Totaal Int | 0
EISDI010PP0 | EISDEN (INTER-ENERGA) | Bestaand | Vandersanden Steenfabrieken |  | KCE 11649 - 2 | Solar_PV |  | Trad |  | Trad | 0.33
|  |  | Vandersanden Steenfabrieken |  | KCE 11649 - 1 | Solar_PV |  | Trad |  | Trad | 0.43
|  |  | Decathlon |  | KCE 11308 | Solar_PV |  | Trad |  | Trad | 0.25
|  |  | Alro II Inkoopstation |  | KCE 9265 - 01 | Wind_Onshore_BE |  | Flex(N-1)15' |  | Trad | 2.05
|  |  | Vasco Heating bvba |  | KCE 9931 | Wind_Onshore_BE |  | Trad |  | Trad | 2
|  |  | Storm management |  | KCE 8537 - 01 | Wind_Onshore_BE |  | Flex(N-1)15' |  | Trad | 2.1
|  |  | Janssen |  | KCE 7543 | Solar_PV |  | Trad |  | Trad | 0.16
|  |  | A.S.W. Ramen |  | KCE 7473 | Solar_PV |  | Trad |  | Trad | 0.16
|  |  | Olio Pack |  | KCE 7833 | Solar_PV |  | Trad |  | Trad | 0.11
|  |  | Tesla |  | KCE 10702 | Battery_storage_BE |  | Flex(N-1)15' |  | Trad | 18.5
|  |  | CKS bvba |  | KCE 88 - 01 | Solar_PV |  | Trad |  | Trad | 0.06
|  |  | Rusthuis Heyvis Nuhma |  | KCE 9580 | CHP_small_BE |  | Trad |  | Trad | 0.25
|  |  | LS <100kVA_Eisden |  | <100kVA_Eisden_Solar | Solar_PV |  | Trad |  | Trad | 9.42
|  |  | Torr Coal |  | ONB 155 | CHP_small_BE |  | Trad |  | Trad | 0.5
|  |  | Storm management |  | KCE 8537 | Wind_Onshore_BE |  | Flex(N-1)15' |  | Trad | 2.1
|  |  | Limburg Win(d)t - WT Heulentak |  | KCE 9397 | Wind_Onshore_BE |  | Flex(N-1)15' |  | Trad | 2.1
|  |  | Bomaco |  | KCE 6915 | Solar_PV |  | Trad |  | Trad | 0.12
|  |  | Industria |  | KCE 6410 | Solar_PV |  | Trad |  | Trad | 0.75
|  |  | Vandersanden Steenfabrieken |  | KCE 6579 - 01 | Solar_PV |  | Flex(N-1)15' |  | Trad | 0.15
|  |  | Leco nv |  | KCE 6789 | Solar_PV |  | Trad |  | Trad | 0.11
|  |  | OCMW Rusthuis Maasmechelen |  | KCE 5894 | Solar_PV |  | Trad |  | Trad | 0.1
|  |  | Containerbouw Budé |  | KCE 6234 | Solar_PV |  | Trad |  | Trad | 0.39
|  |  | Mecam nv |  | KCE 4994 | Solar_PV |  | Trad |  | Trad | 0.46
|  |  | Rema Cars |  | KCE 6240 | Solar_PV |  | Trad |  | Trad | 0.13
|  |  | Continental Tank Contractors (CTC) |  | KCE 5956 - 01 | Solar_PV |  | Trad |  | Trad | 0.32
|  |  | Continental Tank Contractors (CTC) |  | KCE 5956 | Solar_PV |  | Trad |  | Trad | 0.4
|  |  | De Meander vzw |  | KCE 5585 | Solar_PV |  | Trad |  | Trad | 0.3
|  |  | Herroelen Motors |  | KCE 5149 | Solar_PV |  | Trad |  | Trad | 0.11
|  |  | E-Max |  | KCE 5651 - 01 | Solar_PV |  | Flex(N-1)15' |  | Trad | 1.62
|  |  | E-Max |  | KCE 5651 | Solar_PV |  | Trad |  | Trad | 0.77
|  |  | Vasco Heating bvba |  | KCE 5687 - 02 | Solar_PV |  | Flex(N-1)15' |  | Trad | 0.29
|  |  | Vasco Heating bvba |  | KCE 5687 - 01 | Solar_PV |  | Flex(N-1)15' |  | Trad | 0.44
|  |  | Vasco Heating bvba |  | KCE 5687 | Solar_PV |  | Flex(N-1)15' |  | Trad | 0.93
|  |  | Alro Asitec 3 |  | KCE 5544 | Solar_PV |  | Trad |  | Trad | 0.41
|  |  | Maasland Groefuitbating NV |  | KCE 5752 | Solar_PV |  | Trad |  | Trad | 0.33
|  |  | Metes |  | KCE 5128 | Solar_PV |  | Trad |  | Trad | 0.38
|  |  | Stassen nv |  | KCE 5070 | Solar_PV |  | Trad |  | Trad | 0.25
|  |  | Rofix |  | KCE 6567 | Solar_PV |  | Trad |  | Trad | 0.25
|  |  | Alro nv 2 |  | KCE 5543 | Solar_PV |  | Flex(N-1)15' |  | Trad | 0.89
|  |  | CKS bvba |  | KCE 88 | Solar_PV |  | Trad |  | Trad | 0.05
|  |  | Alro II Inkoopstation |  | KCE 9265 | Wind_Onshore_BE |  | Flex(N-1)15' |  | Trad | 2.05
|  |  | DSV Windenergie |  | KCE 8904 | Wind_Onshore_BE |  | Trad |  | Trad | 0.15
|  |  | E-Max |  | KCE 10765 | Wind_Onshore_BE |  | Flex(N-1)15' |  | Trad | 2
|  |  | Windvision |  | KCE 11520 | Wind_Onshore_BE |  | Trad |  | Trad | 6.6
|  |  | Aerts Paul Veefokkerij |  | KCE 7367 | Solar_PV |  | Trad |  | Trad | 0.19
|  |  | Seegers Beton |  | KCE 11205 | Solar_PV |  | Trad |  | Trad | 0.15
|  | Gereserveerd | Soenen Golfkarton |  | 9000318949 | Solar_PV |  | Flex(N-1)15' |  | Trad | 5
|  |  | Vandersanden |  | KCE 11134 | CHP_small_BE |  | Trad |  | Trad | 0.99
|  |  | WZC 't Kempken |  | KCE 9583 | CHP_small_BE |  | Trad |  | Trad | 0.25
|  |  | Achter Layens part. |  | 9000312158 | Solar_PV |  | Trad |  | Trad | 0.24
|  |  | Lidl Dilsen |  | 9000256351 | Solar_PV |  | Trad |  | Trad | 0.2
|  |  | Vandersanden |  | KCE 11980 | Wind_Onshore_BE |  | Flex(N-1)15' |  | Trad | 4.5
|  |  | Centerparcs Maasvalei |  | KCE 11912_03 | Solar_PV |  | Trad |  | Trad | 1.48
|  |  | Centerparcs Maasvalei |  | KCE 11912_02 | Solar_PV |  | Trad |  | Trad | 0.8
|  |  | Centerparcs Maasvalei |  | KCE 11912_01 | CHP_small_BE |  | Trad |  | Trad | 0.02
|  |  | Tripan |  | KCE 11875 | Solar_PV |  | Trad |  | Trad | 0.5
|  |  | Wellness (Resort) |  | KCE 11300 | CHP_small_BE |  | Flex(N-1)15' |  | Trad | 0.8
|  |  | Maasland (Resort) |  | KCE 11299 | Solar_PV |  | Flex(N-1)15' |  | Trad | 2
|  | Totaal Trad | 30.87
|  | Totaal Flex(N-1)0" | 0
|  | Totaal Flex(N-1)15' | 47.52
|  | Totaal Int | 0
EIZER011PP0 | EIZERINGEN | Bestaand | EJ FOODS |  | 2000160133 | Solar_PV |  | Trad |  | Trad | 0.01
|  |  | BLOCKEREYE |  | 2000341035 | Solar_PV |  | Trad |  | Trad | 0.07
|  |  | WZC KEYMOLEN 55 |  | 2000240545 | Solar_PV |  | Trad |  | Trad | 0.05
|  |  | GEM,ZWEMKOM SPORTHAL |  | 2000165074 | Solar_PV |  | Trad |  | Trad | 0.08
|  |  | POSTWEG 297 |  | 2000190682 | Solar_PV |  | Trad |  | Trad | 0.09
|  |  | ARSENAAL |  | 2000221101 | Solar_PV |  | Trad |  | Trad | 0.02
|  |  | SPORTLAAN 24 |  | 2000128979 | Solar_PV |  | Trad |  | Trad | 0.01
|  |  | aggregatie < 400 kVA Laagspanning |  | EIZER3_EIZERF_1-Laagspanning-IVERLEK-Solar | Solar_PV |  | Trad |  | Trad | 20.12
|  |  | COLRUYT |  | 2000001421 | Solar_PV |  | Trad |  | Trad | 0.06
|  |  | ZIEKENHUIS INKENDAAL |  | 2000000511 | Solar_PV |  | Trad |  | Trad | 0.11
|  |  | VANDER PERRE |  | 2000003339 | Solar_PV |  | Trad |  | Trad | 0.03
|  |  | L-DOOR |  | 2000003742 | Solar_PV |  | Trad |  | Trad | 0.28
|  |  | MPC SINT FRANCISCUS |  | 2000167583 | Solar_PV |  | Trad |  | Trad | 0.02
|  |  | VALENTINO |  | 2000187286 | Solar_PV |  | Trad |  | Trad | 0.18
|  |  | PROEFTUIN PHITS |  | 2000164002 | Solar_PV |  | Trad |  | Trad | 0.01
|  |  | CARREFOUR |  | 2000467528 | Solar_PV |  | Trad |  | Trad | 0.07
|  |  | BVBA LIEVENS |  | 2000402516 | Solar_PV |  | Trad |  | Trad | 0.09
|  |  | BROUWERIJ LINDEMANS |  | 2000365143 | Solar_PV |  | Trad |  | Trad | 0.44
|  |  | LOCUS |  | 2000367281 | Solar_PV |  | Trad |  | Trad | 0.08
|  |  | GARAGE RENAULT |  | 2000414429 | Solar_PV |  | Trad |  | Trad | 0.01
|  |  | MUZIEKACCADEMIE |  | 2000296636 | Solar_PV |  | Trad |  | Trad | 0.05
|  |  | ALDI KASTEELSTRAAT |  | 2000247345 | Solar_PV |  | Trad |  | Trad | 0.08
|  |  | OKAY ROOSDAAL |  | 2000284202 | Solar_PV |  | Trad |  | Trad | 0.04
|  | Totaal Trad | 22
|  | Totaal Flex(N-1)0" | 0
|  | Totaal Flex(N-1)15' | 0
|  | Totaal Int | 0
EKERE015PP0 | EKEREN | Bestaand | COLRUYT |  | 2000001113 | Solar_PV |  | Trad |  | Trad | 0.05
|  |  | 682 WZC PLANTIJN |  | 2000409961 | Solar_PV |  | Trad |  | Trad | 0.07
|  |  | FELIX |  | 2000361941 | Solar_PV |  | Trad |  | Trad | 0.13
|  |  | DE KORT |  | 2000303603 | Solar_PV |  | Trad |  | Trad | 0.15
|  |  | Thys Immo |  | KCE 11561 | Solar_PV |  | Trad |  | Trad | 0.4
|  |  | RUSTHUIS |  | 2000242258 | Solar_PV |  | Trad |  | Trad | 0.04
|  |  | STORM |  | 2000170144 | Wind_Onshore_BE |  | Trad |  | Trad | 3
|  |  | NAC BRASSCHAAT |  | 2000177907 | Solar_PV |  | Trad |  | Trad | 0.04
|  |  | LIDL |  | 2000216738 | Solar_PV |  | Trad |  | Trad | 0.19
|  |  | LS <100kVA_Ekeren |  | <100kVA_Ekeren_Solar | Solar_PV |  | Trad |  | Trad | 2.13
|  |  | VAN GAMEREN |  | 2000136805 | Solar_PV |  | Trad |  | Trad | 0.01
|  |  | RIETJE GAR. CARR. |  | 2000131175 | Solar_PV |  | Trad |  | Trad | 0.08
|  |  | WINTERTENNIS |  | 2000000656 | Solar_PV |  | Trad |  | Trad | 0.1
|  |  | VAN GASTEL |  | 2000001709 | Solar_PV |  | Trad |  | Trad | 0.19
|  |  | RIETJE GAR. CARR. |  | 2000000139 | Solar_PV |  | Trad |  | Trad | 0.08
|  |  | NMBS |  | 2000003668 | Solar_PV |  | Trad |  | Trad | 1
|  |  | NATUURPUNT |  | 2000001867 | Solar_PV |  | Trad |  | Trad | 0.17
|  |  | VAN ENDE'S UNIC |  | 2000002001 | Solar_PV |  | Trad |  | Trad | 0.2
|  |  | Reno Art Immo 2 |  | KCE 5793 | Solar_PV |  | Trad |  | Trad | 0.32
|  |  | Reno Art Immo 1 |  | KCE 5202 | Solar_PV |  | Trad |  | Trad | 0.25
|  |  | Van Wellen |  | KCE 6352 | Solar_PV |  | Trad |  | Trad | 0.8
|  |  | SINT-JOZEF JONGERENCAMPUS |  | 2000458671 | Solar_PV |  | Trad |  | Trad | 0.11
|  |  | DELHAIZE |  | 2000335929 | Solar_PV |  | Trad |  | Trad | 0.05
|  |  | aggregatie < 400 kVA Laagspanning |  | EKERE3_EKEREC_2-Laagspanning-FLUVIUS ANTWERPEN-Solar | Solar_PV |  | Trad |  | Trad | 19.89
|  |  | aggregatie < 400 kVA Laagspanning |  | EKERE3_EKEREC_2-Laagspanning-IVEKA-Solar | Solar_PV |  | Trad |  | Trad | 0.51
|  |  | KC DE LIJN |  | 2000133923 | Solar_PV |  | Trad |  | Trad | 0.25
|  |  | WANDELEER |  | 2000332063 | Solar_PV |  | Trad |  | Trad | 0.05
|  |  | ATF |  | 2000295635 | Solar_PV |  | Trad |  | Trad | 0.07
|  |  | Thys Immo |  | KCE 11561 - 03 | Solar_PV |  | Trad |  | Trad | 0.25
|  |  | Thys Immo |  | KCE 11561 - 02 | Solar_PV |  | Trad |  | Trad | 0.6
|  | Besteld | INDAVER |  | 2000470447 | CHP_small_BE |  | Trad |  | Flex(N-1)15' | 8.75
|  | Gereserveerd | DEPAGE WILLY |  | 2000482678 | Solar_PV |  | Trad |  | Trad | 0.88
|  | Totaal Trad | 40.81
|  | Totaal Flex(N-1)0" | 0
|  | Totaal Flex(N-1)15' | 0
|  | Totaal Int | 0
ERTVE012PP0 | ERTVELDE | Bestaand | HEBRIMO GIPSWEG 7 |  | 2000411188 | Solar_PV |  | Trad |  | Flex(N-1)15' | 0.33
|  |  | HEBRIMO GIPSWEG 5 |  | 2000411169 | Solar_PV |  | Trad |  | Flex(N-1)15' | 0.33
|  |  | HEBRIMO GIPSWEG 3 |  | 2000411156 | Solar_PV |  | Trad |  | Flex(N-1)15' | 0.33
|  |  | SOLARPARKEN |  | 2000450332 | Solar_PV |  | Trad |  | Flex(N-1)15' | 1.85
|  |  | HEBRIMO GIPSWEG 11 |  | 2000411215 | Solar_PV |  | Trad |  | Flex(N-1)15' | 0.39
|  |  | HEBRIMO GIPSWEG 9 |  | 2000411205 | Solar_PV |  | Trad |  | Flex(N-1)15' | 0.39
|  |  | ANDRIES |  | 2000382737 | Solar_PV |  | Trad |  | Trad | 0.01
|  |  | OCMW |  | 2000278347 | Solar_PV |  | Trad |  | Trad | 0.15
|  |  | CAMPUS STOEPE |  | 2000162464 | Solar_PV |  | Trad |  | Trad | 0.01
|  |  | DHAEZE |  | 2000093552 | Solar_PV |  | Trad |  | Trad | 0.09
|  |  | aggregatie < 400 kVA Laagspanning |  | ERTVE5_ERTVEE_1-Laagspanning-IMEWO-Solar | Solar_PV |  | Trad |  | Trad | 7.58
|  |  | ECA STOEPESTRAAT |  | 2000001363 | Solar_PV |  | Trad |  | Trad | 0.18
|  |  | VAN STEENBERGE |  | 2000297717 | Solar_PV |  | Trad |  | Flex(N-1)15' | 0.66
|  |  | SOLARPARKEN |  | 2000296109 | Solar_PV |  | Trad |  | Flex(N-1)15' | 1.85
|  |  | aggregatie < 400 kVA Laagspanning |  | ERTVE5_ERTVEE_1-Laagspanning-IMEWO-WKK / Cogen bio | CHP_small_BE |  | Trad |  | Trad | 0.02
|  |  | VERGEYLE |  | 2000347177 | Solar_PV |  | Trad |  | Trad | 0.1
|  |  | HAMERLINCK NV |  | 2000372582 | CHP_small_BE |  | Trad |  | Trad | 1.93
|  |  | CEM MINERALS |  | 2000449317 | Solar_PV |  | Trad |  | Trad | 0.13
|  | Besteld | HEBRIMO SOLAR 21 |  | 2000455366 | Solar_PV |  | Trad |  | Trad | 0.55
|  |  | HEBRIMO SOLAR 21 |  | 2000455364 | Solar_PV |  | Trad |  | Trad | 0.43
|  |  | HEBRIMO SOLAR 21 |  | 2000455368 | Solar_PV |  | Trad |  | Trad | 0.62
|  |  | HEBRIMO SOLAR 21 |  | 2000455356 | Solar_PV |  | Trad |  | Trad | 0.53
|  |  | STORM 25 |  | 2000179814 | Wind_Onshore_BE |  | Trad |  | Flex(N-1)15' | 3.25
|  | Totaal Trad | 21.71
|  | Totaal Flex(N-1)0" | 0
|  | Totaal Flex(N-1)15' | 0
|  | Totaal Int | 0
ESPIN011PP0 | ESPINETTE | Bestaand | aggregatie < 400 kVA Laagspanning |  | ESPIN5_ESPIN 11_2-Laagspanning-IVERLEK-WKK / Cogen gas | CHP_small_BE |  | Trad |  | Trad | 0
|  |  | GINSTLAAN 11A |  | 2000335271 | Solar_PV |  | Trad |  | Trad | 0.01
|  |  | CULTUREEL CENTRUM |  | 2000316724 | Solar_PV |  | Trad |  | Trad | 0
|  |  | ZONIENWOUDLAAN 309 |  | 2000240776 | Solar_PV |  | Trad |  | Trad | 0.01
|  |  | aggregatie < 400 kVA Laagspanning |  | ESPIN5_ESPIN 11_2-Laagspanning-IVERLEK-Solar | Solar_PV |  | Trad |  | Trad | 3.75
|  |  | VASTIAU GODEAU SHOP |  | 2000002179 | Solar_PV |  | Trad |  | Trad | 0.23
|  |  | DATS COLRUYT |  | 2000000149 | Solar_PV |  | Trad |  | Trad | 0.05
|  |  | SINT-VICTORINSTITUUT |  | 2000462660 | Solar_PV |  | Trad |  | Trad | 0.01
|  |  | < 0,4MW agrégées-WKK/Cogen-ESPINETTE / ESPIN011LGLA |  | < 0,4MW agrégées - WKK / Cogen - PF ESPINETTE | CHP_small_BE |  | Trad |  | Trad | 0.24
|  |  | < 0,4MW agrégées-Solar-ESPINETTE / ESPIN011LGLA |  | < 0,4MW agrégées - Solar - PF ESPINETTE | Solar_PV |  | Trad |  | Trad | 0.6
|  |  | BEKE |  | 2000268527 | Solar_PV |  | Trad |  | Trad | 0.01
|  |  | HALLESESTEENWEG 148 |  | 2000343139 | Solar_PV |  | Trad |  | Trad | 0.15
|  | Totaal Trad | 5.06
|  | Totaal Flex(N-1)0" | 0
|  | Totaal Flex(N-1)15' | 0
|  | Totaal Int | 0
ESSNE015PP0 | ESSENE | Bestaand | SPORTCOMPLEX NIEUW |  | 2000394018 | Solar_PV |  | Trad |  | Trad | 0.16
|  |  | ECLAIR |  | 2000451779 | Solar_PV |  | Trad |  | Trad | 0.57
|  |  | LIDL |  | 2000363824 | Solar_PV |  | Trad |  | Trad | 0.03
|  |  | BELVEDERE |  | 2000315091 | Solar_PV |  | Trad |  | Trad | 0.05
|  |  | RENDAC |  | 2000331512 | CHP_small_BE |  | Flex(N-1)15' |  | Trad | 1.93
|  |  | DIMATEC |  | 2000220876 | Solar_PV |  | Trad |  | Trad | 0.08
|  |  | K.F. |  | 2000300692 | Solar_PV |  | Trad |  | Trad | 0.65
|  |  | WZC LOMBEEK |  | 2000240836 | Solar_PV |  | Trad |  | Trad | 0.09
|  |  | aggregatie < 400 kVA Laagspanning |  | ESSNE4_ESSNEC_1-Laagspanning-IVERLEK-Solar | Solar_PV |  | Trad |  | Trad | 8.4
|  |  | aggregatie < 400 kVA Laagspanning |  | ESSNE4_ESSNEC_1-Laagspanning-INTERGEM-Solar | Solar_PV |  | Trad |  | Trad | 10.58
|  |  | HORECA LOGISTICS |  | 2000001154 | Solar_PV |  | Trad |  | Trad | 0.38
|  |  | HEILIGE KRUISHEREN |  | 2000002380 | Solar_PV |  | Trad |  | Trad | 0.14
|  |  | ADM. CENTRUM |  | 2000123357 | Solar_PV |  | Trad |  | Trad | 0.01
|  |  | ELESCO 2 |  | 2000152360 | Solar_PV |  | Trad |  | Trad | 0.25
|  |  | ZEGERSHOF |  | 2000190532 | Solar_PV |  | Trad |  | Trad | 0.01
|  |  | MEYSMANS |  | 2000127474 | Solar_PV |  | Trad |  | Trad | 0.12
|  |  | SPORTCOMPLEX NIEUW |  | 2000128607 | Solar_PV |  | Trad |  | Trad | 0.01
|  |  | OBBY |  | 2000138183 | Solar_PV |  | Trad |  | Trad | 0.14
|  |  | WDP INDUSTRIELAAN 24B |  | 2000114731 | Solar_PV |  | Trad |  | Trad | 0.25
|  |  | RENDAC |  | 2000204907 | CHP_small_BE |  | Flex(N-1)15' |  | Trad | 1.93
|  |  | GEMEENTEBESTUUR |  | 2000000182 | Solar_PV |  | Trad |  | Trad | 0.06
|  |  | TRAITEUR RONNY |  | 2000001723 | Solar_PV |  | Trad |  | Trad | 0.09
|  |  | T&T DESIGN |  | 2000001782 | Solar_PV |  | Trad |  | Trad | 0.12
|  |  | LOHISSE |  | 2000001172 | Solar_PV |  | Trad |  | Trad | 0.11
|  |  | FASHION FORUM |  | 2000002707 | Solar_PV |  | Trad |  | Trad | 0.15
|  |  | AD DELHAIZE |  | 2000003727 | Solar_PV |  | Trad |  | Trad | 0.11
|  |  | DE MONTIL |  | 2000237986 | Solar_PV |  | Trad |  | Trad | 0.14
|  |  | FARYS GENTSESTWG |  | 2000454640 | Solar_PV |  | Trad |  | Trad | 0.08
|  |  | REXROTH |  | 2000127637 | Solar_PV |  | Trad |  | Trad | 0.04
|  |  | CLEAN ENERGY |  | 2000182003 | Solar_PV |  | Trad |  | Trad | 0.01
|  |  | CLEAN ENERGY |  | 2000182002 | Solar_PV |  | Trad |  | Trad | 0.01
|  |  | BRUSSELBN. |  | 2000459640 | Solar_PV |  | Trad |  | Trad | 0.01
|  |  | CARRO-BEL |  | 2000443250 | Solar_PV |  | Trad |  | Trad | 0.03
|  |  | LIDL |  | 2000355803 | Solar_PV |  | Trad |  | Trad | 0.07
|  |  | aggregatie < 400 kVA Laagspanning |  | ESSNE4_ESSNEC_1-Laagspanning-INTERGEM-WKK / Cogen gas | CHP_small_BE |  | Trad |  | Trad | 0
|  |  | ASCANUSINSTITUUT |  | 2000286332 | Solar_PV |  | Trad |  | Trad | 0.04
|  |  | RENDAC |  | 2000273354 | CHP_small_BE |  | Flex(N-1)15' |  | Trad | 1.93
|  | Totaal Trad | 22.99
|  | Totaal Flex(N-1)0" | 0
|  | Totaal Flex(N-1)15' | 5.79
|  | Totaal Int | 0
GASTH010PP1 | GASTHUISBERG CAB. 1 (TFO 1) | Bestaand | INTARSIA |  | 2000249562 | Solar_PV |  | Trad |  | Trad | 0.05
|  |  | ANNUNTIATEN |  | 2000181074 | Solar_PV |  | Trad |  | Trad | 0.04
|  |  | ZUSTERS MARIA HULP |  | 2000159118 | Solar_PV |  | Trad |  | Trad | 0.01
|  |  | CAMPUS SALVENBOS |  | 2000133492 | Solar_PV |  | Trad |  | Trad | 0.03
|  |  | INSTIT H HART |  | 2000001071 | Solar_PV |  | Trad |  | Trad | 0.04
|  |  | INSTIT H HART |  | 2000002127 | Solar_PV |  | Trad |  | Trad | 0.06
|  |  | IMROCO |  | 2000000437 | Solar_PV |  | Trad |  | Trad | 0.4
|  |  | RENAULT TRUCKS |  | 2000441493 | Solar_PV |  | Trad |  | Trad | 0.15
|  |  | PARKEERTOREN IMEC |  | 2000212339 | Solar_PV |  | Trad |  | Trad | 0.1
|  |  | KLOOSTER VOGELZANG |  | 2000246785 | Solar_PV |  | Trad |  | Trad | 0.08
|  |  | WOUDLUCHT |  | 2000163852 | Solar_PV |  | Trad |  | Trad | 0.02
|  |  | OHL |  | 2000364210 | Solar_PV |  | Trad |  | Trad | 0.15
|  |  | aggregatie < 400 kVA Laagspanning |  | GASTH4_GASTHG_1-Laagspanning-IVERLEK-WKK / Cogen gas | CHP_small_BE |  | Trad |  | Trad | 0
|  |  | aggregatie < 400 kVA Laagspanning |  | GASTH4_GASTHG_1-Laagspanning-IVERLEK-Solar | Solar_PV |  | Trad |  | Trad | 7.36
|  |  | GAR HERGON |  | 2000304139 | Solar_PV |  | Trad |  | Trad | 0.05
|  | Totaal Trad | 8.54
|  | Totaal Flex(N-1)0" | 0
|  | Totaal Flex(N-1)15' | 0
|  | Totaal Int | 0
GASTH010PP2 | GASTHUISBERG CAB. 2 (TFO 3B) | Bestaand | KP KLINIEK GASTHUISBE |  | 2000210222 | CHP_small_BE |  | Trad |  | Trad | 2.5
|  |  | KP KLINIEK GASTHUISBE |  | 2000166190 | CHP_small_BE |  | Trad |  | Trad | 2.5
|  |  | KP KLINIEK GASTHUISBE |  | 2000166189 | CHP_small_BE |  | Trad |  | Trad | 2.5
|  |  | KP KLINIEK GASTHUISBE |  | 2000166188 | CHP_small_BE |  | Trad |  | Trad | 2.5
|  |  | SPORTCENTUM |  | 2000384601 | Solar_PV |  | Trad |  | Trad | 0.03
|  |  | DE WINGERD |  | 2000339807 | Solar_PV |  | Trad |  | Trad | 0.15
|  |  | LOVANIUM |  | 2000272938 | Solar_PV |  | Trad |  | Trad | 0.03
|  |  | SPIT 2 |  | 2000171629 | Solar_PV |  | Trad |  | Trad | 0.08
|  |  | KP KLINIEK GASTHUISBE |  | 2000166187 | CHP_small_BE |  | Trad |  | Trad | 2.13
|  |  | KP KLINIEK GASTHUISBE |  | 2000166186 | CHP_small_BE |  | Trad |  | Trad | 1.4
|  |  | KP KLINIEK GASTHUISBE |  | 2000164309 | CHP_small_BE |  | Trad |  | Trad | 1.4
|  |  | KP KLINIEK GASTHUISBE |  | 2000207531 | Solar_PV |  | Trad |  | Trad | 0.02
|  |  | KP KLINIEK GASTHUISBE |  | 2000166226 | CHP_small_BE |  | Trad |  | Trad | 2.13
|  |  | SPIT 1 |  | 2000002159 | Solar_PV |  | Trad |  | Trad | 0.13
|  |  | NAC |  | 2000002670 | Solar_PV |  | Trad |  | Trad | 0.08
|  |  | CAMPUS REDINGHOF |  | 2000002021 | Solar_PV |  | Trad |  | Trad | 0.13
|  |  | CAMPUS REDINGHOF |  | 2000002020 | Solar_PV |  | Trad |  | Trad | 0.04
|  |  | CAMPUS REDINGHOF |  | 2000002019 | Solar_PV |  | Trad |  | Trad | 0.03
|  |  | aggregatie < 400 kVA Laagspanning |  | GASTH3_GASTHG_3B-Laagspanning-IVERLEK-Solar | Solar_PV |  | Trad |  | Trad | 2.4
|  |  | ACCO |  | 2000457162 | Solar_PV |  | Trad |  | Trad | 0.4
|  |  | KP KLINIEK GASTHUISBE |  | 2000322927 | Solar_PV |  | Trad |  | Trad | 0.08
|  |  | aggregatie < 400 kVA Laagspanning |  | GASTH3_GASTHG_3B-Laagspanning-IVERLEK-WKK / Cogen gas | CHP_small_BE |  | Trad |  | Trad | 0.02
|  |  | DE WINGERD |  | 2000305056 | Solar_PV |  | Trad |  | Trad | 0.1
|  | Totaal Trad | 20.78
|  | Totaal Flex(N-1)0" | 0
|  | Totaal Flex(N-1)15' | 0
|  | Totaal Int | 0
GAVER010PP0 | GAVERE | Bestaand | aggregatie < 400 kVA Laagspanning |  | GAVER4_GAVERG_1A+B-Laagspanning-GASELWEST-WKK / Cogen bio | CHP_small_BE |  | Trad |  | Trad | 0.03
|  |  | aggregatie < 400 kVA Laagspanning |  | GAVER4_GAVERG_1A+B-Laagspanning-GASELWEST-WKK / Cogen gas | CHP_small_BE |  | Trad |  | Trad | 0.01
|  |  | MC DONALDS |  | 2000438313 | Solar_PV |  | Trad |  | Trad | 0.01
|  |  | BOONE |  | 2000343160 | Solar_PV |  | Trad |  | Trad | 0.01
|  |  | DISCOUNT DEBLAERE |  | 2000305299 | Solar_PV |  | Trad |  | Trad | 0.03
|  |  | SPORTHAL |  | 2000214734 | Solar_PV |  | Trad |  | Trad | 0.07
|  |  | BORGWAL |  | 2000259380 | Solar_PV |  | Trad |  | Trad | 0.01
|  |  | SPAR |  | 2000123382 | Solar_PV |  | Trad |  | Trad | 0.01
|  |  | aggregatie < 400 kVA Laagspanning |  | GAVER4_GAVERG_1A+B-Laagspanning-GASELWEST-WKK / Cogen diesel | CHP_small_BE |  | Trad |  | Trad | 0.01
|  |  | WILLY |  | 2000133658 | Solar_PV |  | Trad |  | Trad | 0.09
|  |  | DOMINO |  | 2000136907 | Solar_PV |  | Trad |  | Trad | 0.24
|  |  | DE VUYST |  | 2000133763 | Solar_PV |  | Trad |  | Trad | 0.17
|  |  | D HUYVETTER |  | 2000139686 | Solar_PV |  | Trad |  | Trad | 0.16
|  |  | aggregatie < 400 kVA Laagspanning |  | GAVER4_GAVERG_1A+B-Laagspanning-GASELWEST-Solar | Solar_PV |  | Trad |  | Trad | 15.36
|  |  | ZONNENHOEVE |  | 2000000199 | Solar_PV |  | Trad |  | Trad | 0.23
|  |  | ZONNENHOEVE |  | 2000000198 | Solar_PV |  | Trad |  | Trad | 0.12
|  |  | ZONNENHOEVE |  | 2000000197 | Solar_PV |  | Trad |  | Trad | 0.1
|  |  | WEELS |  | 2000002677 | Solar_PV |  | Trad |  | Trad | 0.1
|  |  | TRAFIROAD |  | 2000002208 | Solar_PV |  | Trad |  | Trad | 0.15
|  |  | PROMENS |  | 2000002662 | Solar_PV |  | Trad |  | Trad | 0.41
|  |  | SCHAUBROUCK |  | 2000001833 | Solar_PV |  | Trad |  | Trad | 0.08
|  |  | PERFECTA |  | 2000006980 | Solar_PV |  | Trad |  | Trad | 0.4
|  |  | PERFECTA |  | 2000006977 | Solar_PV |  | Trad |  | Trad | 0.17
|  |  | MG PROJECTS |  | 2000003353 | Solar_PV |  | Trad |  | Trad | 0.41
|  |  | GONDELLA |  | 2000001534 | Solar_PV |  | Trad |  | Trad | 0.2
|  |  | GEST.DE LICHTERVELDE |  | 2000001434 | CHP_small_BE |  | Trad |  | Trad | 0.08
|  |  | FOODIMPEX |  | 2000001987 | Solar_PV |  | Trad |  | Trad | 0.22
|  |  | DE WULF |  | 2000001582 | Solar_PV |  | Trad |  | Trad | 0.15
|  |  | DHAEZE |  | 2000007728 | Solar_PV |  | Trad |  | Trad | 0.17
|  |  | DECONINCK |  | 2000001906 | Solar_PV |  | Trad |  | Trad | 0.04
|  |  | DECONINCK |  | 2000001905 | Solar_PV |  | Trad |  | Trad | 0.04
|  |  | DE ZWAAN 1 |  | 2000000135 | Solar_PV |  | Trad |  | Trad | 0.12
|  |  | ARTALU |  | 2000001810 | Solar_PV |  | Trad |  | Trad | 0.1
|  |  | aggregatie < 400 kVA Laagspanning |  | GAVER4_GAVERG_1A+B-Laagspanning-IMEWO-Solar | Solar_PV |  | Trad |  | Trad | 0.1
|  |  | ZORG-SAAM |  | 2000465340 | Solar_PV |  | Trad |  | Trad | 0.08
|  |  | ANTONIO VLEESWAREN |  | 2000237921 | Solar_PV |  | Trad |  | Trad | 0.09
|  |  | VELLEMAN COMPONENTS |  | 2000170289 | Solar_PV |  | Trad |  | Trad | 0.24
|  |  | ALDI |  | 2000174502 | Solar_PV |  | Trad |  | Trad | 0.04
|  |  | DERCO |  | 2000160786 | Solar_PV |  | Trad |  | Trad | 0.01
|  |  | OKAY |  | 2000433313 | Solar_PV |  | Trad |  | Trad | 0.05
|  |  | XWIFT |  | 2000449008 | Solar_PV |  | Trad |  | Trad | 0.09
|  |  | J.DIERICKS |  | 2000379772 | Solar_PV |  | Trad |  | Trad | 0.2
|  |  | DEMEULEMEESTER |  | 2000346364 | Solar_PV |  | Trad |  | Trad | 0.05
|  | Totaal Trad | 20.45
|  | Totaal Flex(N-1)0" | 0
|  | Totaal Flex(N-1)15' | 0
|  | Totaal Int | 0
GEEL 015PP1 | GEEL - OEVEL CAB. 1 | Bestaand | JOHNSON |  | 2000001061 | Solar_PV |  | Trad |  | Trad | 0.8
|  |  | WT-TRANSFURANS |  | 2000237396 | Wind_Onshore_BE |  | Trad |  | Trad | 3.8
|  |  | AFG MATRIJZEN |  | 2000096886 | Solar_PV |  | Trad |  | Trad | 0.08
|  |  | TAILORMADE VAN DOORNELAAN |  | 2000155433 | Solar_PV |  | Trad |  | Trad | 0.25
|  |  | AGIO 2 |  | 2000133198 | Solar_PV |  | Trad |  | Trad | 0.53
|  |  | aggregatie < 400 kVA Laagspanning |  | GEEL 4_GEEL C_1-Laagspanning-IVEKA-Solar | Solar_PV |  | Trad |  | Trad | 2.75
|  |  | T.C.I. |  | 2000003202 | Solar_PV |  | Trad |  | Trad | 0.27
|  |  | NV. TORMANS LIESDONK |  | 2000002609 | Solar_PV |  | Trad |  | Trad | 0.3
|  |  | MOESTOEMAATHEIDE KLAN |  | 2000002200 | Solar_PV |  | Trad |  | Trad | 0.37
|  |  | MOESTOEMAATHEIDE KLAN |  | 2000002199 | Solar_PV |  | Trad |  | Trad | 0.37
|  |  | KUEHNE & NAGEL |  | 2000003609 | Solar_PV |  | Trad |  | Trad | 2.1
|  |  | K.M. KUEHNELAAN |  | 2000010482 | Solar_PV |  | Trad |  | Trad | 0.4
|  |  | K.M. KUEHNELAAN |  | 2000010481 | Solar_PV |  | Trad |  | Trad | 0.63
|  |  | ANTIQUES & DESIGN |  | 2000002185 | Solar_PV |  | Trad |  | Trad | 0.06
|  |  | COVOX |  | 2000003201 | Solar_PV |  | Trad |  | Trad | 0.42
|  |  | AGIO 2 |  | 2000003434 | Solar_PV |  | Trad |  | Trad | 0.53
|  |  | ACROS |  | 2000442443 | Solar_PV |  | Trad |  | Trad | 0.18
|  |  | DILS |  | 2000308397 | Solar_PV |  | Trad |  | Trad | 0.01
|  | Besteld | BE - TRANS |  | 2000179641 | Solar_PV |  | Trad |  | Trad | 0.4
|  | Totaal Trad | 14.25
|  | Totaal Flex(N-1)0" | 0
|  | Totaal Flex(N-1)15' | 0
|  | Totaal Int | 0
GEEL 015PP2 | GEEL - OEVEL CAB. 2 | Bestaand | STARMEAL |  | 2000277862 | Solar_PV |  | Trad |  | Trad | 0.2
|  |  | WZC ARMONEA |  | 2000239933 | Solar_PV |  | Trad |  | Trad | 0.08
|  |  | STORM WESTERLO |  | 2000143611 | Wind_Onshore_BE |  | Trad |  | Trad | 4
|  |  | KASTEELPARK - ZWEMBAD |  | 2000163419 | CHP_small_BE |  | Trad |  | Trad | 0.12
|  |  | WT ORIENTAL RECYCLING |  | 2000169828 | Wind_Onshore_BE |  | Trad |  | Trad | 3.2
|  |  | WELEC AMBACHTENSTRAAT |  | 2000109054 | Solar_PV |  | Trad |  | Trad | 0.11
|  |  | WOLFSTR |  | 2000123440 | Solar_PV |  | Trad |  | Trad | 0.01
|  |  | R.M.S. |  | 2000123412 | Solar_PV |  | Trad |  | Trad | 0.01
|  |  | NIJVERHEIDSSTR-LOGIST |  | 2000003294 | Solar_PV |  | Trad |  | Trad | 0.52
|  |  | WKK VERVLOET |  | 2000237705 | CHP_small_BE |  | Trad |  | Trad | 1.7
|  |  | WT-BOONS |  | 2000237398 | Wind_Onshore_BE |  | Trad |  | Trad | 4
|  |  | STARMEAL |  | 2000232377 | Solar_PV |  | Trad |  | Trad | 0.23
|  |  | VZW GEHANDICAPTENZORG |  | 2000204357 | Solar_PV |  | Trad |  | Trad | 0.01
|  |  | WEST-LOGISTICS 2 |  | 2000138713 | Solar_PV |  | Trad |  | Trad | 0.36
|  |  | TORENDREEF - BENS |  | 2000133190 | Solar_PV |  | Trad |  | Trad | 0.1
|  |  | PLASSENDONK WINDTURBI |  | 2000160477 | Wind_Onshore_BE |  | Trad |  | Trad | 4.1
|  |  | aggregatie < 400 kVA Laagspanning |  | GEEL 4_GEEL C_2-Laagspanning-IVEKA-Solar | Solar_PV |  | Trad |  | Trad | 8.62
|  |  | WATERZUIVERINGSTAT. |  | 2000003569 | CHP_small_BE |  | Trad |  | Trad | 0.3
|  |  | VERBEEK |  | 2000001612 | Solar_PV |  | Trad |  | Trad | 0.27
|  |  | PIDPA |  | 2000001484 | Solar_PV |  | Trad |  | Trad | 0.08
|  |  | OBER |  | 2000002902 | Solar_PV |  | Trad |  | Trad | 0.1
|  |  | GEENS |  | 2000002808 | Solar_PV |  | Trad |  | Trad | 0.63
|  |  | DE BRUIN |  | 2000001864 | Solar_PV |  | Trad |  | Trad | 0.83
|  |  | WEST-LOGISTICS 1 |  | 2000001062 | Solar_PV |  | Trad |  | Trad | 0.9
|  |  | STORM WTO 1 LIESSEL |  | 2000003216 | Wind_Onshore_BE |  | Trad |  | Trad | 2
|  |  | LOPAR |  | 2000001060 | Solar_PV |  | Trad |  | Trad | 0.1
|  |  | INBO - HOOGBUUL |  | 2000447420 | Solar_PV |  | Trad |  | Trad | 0.07
|  |  | VEBOFOAM |  | 2000312374 | Solar_PV |  | Trad |  | Trad | 0.2
|  |  | SUS CAMPINIAE |  | 2000250499 | CHP_small_BE |  | Trad |  | Trad | 0.35
|  |  | GOORAKKER |  | 2000122738 | Solar_PV |  | Trad |  | Trad | 0.1
|  |  | STORM WTO2 HOGEHOFSTR |  | 2000167006 | Wind_Onshore_BE |  | Trad |  | Trad | 4
|  |  | VEBOFOAM |  | 2000276149 | Solar_PV |  | Trad |  | Trad | 0.2
|  | Besteld | ESTEE LAUDER |  | 2000169452 | CHP_small_BE |  | Trad |  | Trad | 0.46
|  |  | ESTEE LAUDER |  | 2000169448 | CHP_small_BE |  | Trad |  | Trad | 0.46
|  | Gereserveerd | ENGIE SUN4BUSINESS 3 |  | 2000471362 | Solar_PV |  | Flex(N-1)15' |  | Trad | 0.77
|  | Totaal Trad | 38.42
|  | Totaal Flex(N-1)0" | 0
|  | Totaal Flex(N-1)15' | 0.77
|  | Totaal Int | 0
GERDB015PP0 | GERAARDSBERGEN | Bestaand | DE GAVERS |  | 2000477150 | Solar_PV |  | Trad |  | Trad | 0.01
|  |  | KILLEMOES |  | 2000375114 | Solar_PV |  | Trad |  | Trad | 0.01
|  |  | DELHAIZE |  | 2000342236 | Solar_PV |  | Trad |  | Trad | 0.22
|  |  | NV ELITE |  | 2000312247 | Solar_PV |  | Trad |  | Trad | 0.05
|  |  | COLRUYT |  | 2000310650 | Solar_PV |  | Trad |  | Trad | 0.1
|  |  | BEJAARDENFLATS |  | 2000323901 | Solar_PV |  | Trad |  | Trad | 0.18
|  |  | GARAGE ANTOINE |  | 2000290517 | Solar_PV |  | Trad |  | Trad | 0.05
|  |  | BOSMUSEUM |  | 2000265401 | Solar_PV |  | Trad |  | Trad | 0.05
|  |  | aggregatie < 400 kVA Laagspanning |  | GERDB4_GERDBC_2-Laagspanning-INTERGEM-WKK / Cogen gas | CHP_small_BE |  | Trad |  | Trad | 0.01
|  |  | VORABEL |  | 2000005783 | Solar_PV |  | Trad |  | Trad | 0.01
|  |  | CARWASH MODERNE |  | 2000123373 | Solar_PV |  | Trad |  | Trad | 0.01
|  |  | NV ELITE |  | 2000208912 | Solar_PV |  | Trad |  | Trad | 0.04
|  |  | STATIE |  | 2000127375 | Solar_PV |  | Trad |  | Trad | 0
|  |  | DERITO |  | 2000197391 | Solar_PV |  | Trad |  | Trad | 0.09
|  |  | TECHNISCHE SCHOOL |  | 2000150398 | Solar_PV |  | Trad |  | Trad | 0.1
|  |  | DUSON-SWAELENS |  | 2000131194 | Solar_PV |  | Trad |  | Trad | 0.15
|  |  | DEVROEDE |  | 2000131627 | Solar_PV |  | Trad |  | Trad | 0.06
|  |  | VIAVORM |  | 2000188883 | Solar_PV |  | Trad |  | Trad | 0.04
|  |  | R.I.S.O. |  | 2000149569 | Solar_PV |  | Trad |  | Trad | 0.13
|  |  | DE GAVERS |  | 2000161288 | Solar_PV |  | Trad |  | Trad | 0.01
|  |  | aggregatie < 400 kVA Laagspanning |  | GERDB4_GERDBC_2-Laagspanning-INTERGEM-Solar | Solar_PV |  | Trad |  | Trad | 23.42
|  |  | ST FRANSISCUS CAMPUS |  | 2000001808 | Solar_PV |  | Trad |  | Trad | 0.02
|  |  | ST FRANSISCUS CAMPUS |  | 2000001807 | Solar_PV |  | Trad |  | Trad | 0.05
|  |  | EPEDA |  | 2000002053 | Solar_PV |  | Trad |  | Trad | 0.87
|  |  | DE SPIRAAL |  | 2000002871 | Solar_PV |  | Trad |  | Trad | 0.04
|  |  | DE RIJCK |  | 2000002705 | Solar_PV |  | Trad |  | Trad | 0.1
|  |  | CONCRETON |  | 2000002158 | Solar_PV |  | Trad |  | Trad | 0.44
|  |  | T SCHIPKEN |  | 2000198504 | Solar_PV |  | Trad |  | Trad | 0.01
|  |  | GAVERS ZWEMBAD |  | 2000185171 | Solar_PV |  | Trad |  | Trad | 0.03
|  |  | BUURTSLAGERS |  | 2000253799 | Solar_PV |  | Trad |  | Trad | 0.08
|  |  | TANERA |  | 2000149507 | Solar_PV |  | Trad |  | Trad | 0.03
|  |  | TOP BRONNEN |  | 2000441616 | Solar_PV |  | Trad |  | Trad | 0.25
|  |  | R.W.Z.I. |  | 2000345663 | Solar_PV |  | Trad |  | Trad | 0.62
|  |  | aggregatie < 400 kVA Laagspanning |  | GERDB4_GERDBC_2-Laagspanning-INTERGEM-Hydro RoR | Run_of_river_BE |  | Trad |  | Trad | 0
|  |  | SUNFLOWER |  | 2000332342 | Solar_PV |  | Trad |  | Trad | 0.03
|  |  | aggregatie < 400 kVA Laagspanning |  | GERDB4_GERDBC_2-Laagspanning-INTERGEM-WKK / Cogen bio | CHP_small_BE |  | Trad |  | Trad | 0.03
|  |  | RUSTOORD DENDEROORD |  | 2000272920 | Solar_PV |  | Trad |  | Trad | 0.08
|  |  | BEJAARDENFLATS |  | 2000277796 | Solar_PV |  | Trad |  | Trad | 0.02
|  | Totaal Trad | 27.44
|  | Totaal Flex(N-1)0" | 0
|  | Totaal Flex(N-1)15' | 0
|  | Totaal Int | 0
GERDI010PP1 | GERDINGEN OS 1 (INTER-ENERGA) | Bestaand | Aspiravi |  | ONB 0112 | Run_of_river_BE |  | Trad |  | Trad | 0.1
|  |  | Bocholter Boerenhalle |  | KCE 7793 | Solar_PV |  | Trad |  | Trad | 0.25
|  |  | Mevakip |  | KCE 10663 | Solar_PV |  | Trad |  | Trad | 0.22
|  |  | LS <100kVA_Gerdingen 1 |  | <100kVA_Gerdingen 1_WKK / Cogen gas | CHP_small_BE |  | Trad |  | Trad | 0.03
|  |  | LS <100kVA_Gerdingen 1 |  | <100kVA_Gerdingen 1_WKK / Cogen bio | CHP_small_BE |  | Trad |  | Trad | 0.05
|  |  | LS <100kVA_Gerdingen 1 |  | <100kVA_Gerdingen 1_Solar | Solar_PV |  | Trad |  | Trad | 6.32
|  |  | LS <100kVA_Gerdingen 1 |  | <100kVA_Gerdingen 1_Hydro RoR | Run_of_river_BE |  | Trad |  | Trad | 0.06
|  |  | Toplas NV |  | KCE 9570 | Solar_PV |  | Trad |  | Trad | 0.18
|  |  | Autonoom Gemeentebedrijf De Damburg |  | KCE 6838 | Solar_PV |  | Trad |  | Trad | 0.13
|  |  | Zweko bvba |  | KCE 6627 | Solar_PV |  | Trad |  | Trad | 0.21
|  |  | Heka |  | KCE 6472 | Solar_PV |  | Trad |  | Trad | 0.12
|  |  | AVM bvba |  | KCE 6311 | Solar_PV |  | Trad |  | Trad | 0.12
|  |  | LWB |  | KCE 6378 - 02 | Solar_PV |  | Trad |  | Trad | 0.29
|  |  | LWB |  | KCE 6378 - 01 | Solar_PV |  | Trad |  | Trad | 0.1
|  |  | LWB |  | KCE 6378 | Solar_PV |  | Trad |  | Trad | 0.25
|  |  | TC Bocholt |  | KCE 6215 | Solar_PV |  | Trad |  | Trad | 0.11
|  |  | Scana Noliko |  | KCE 5747 - 01 | Solar_PV |  | Trad |  | Trad | 0.3
|  |  | De Kievelden nv |  | KCE 5757 | Solar_PV |  | Trad |  | Trad | 0.15
|  |  | ME Construct |  | KCE 5427 | Solar_PV |  | Trad |  | Trad | 0.17
|  |  | Epsilon |  | KCE 5051 | Solar_PV |  | Trad |  | Trad | 0.36
|  |  | Scana Noliko |  | KCE 5747 | CHP_small_BE |  | Trad |  | Trad | 0.35
|  |  | Immo Hufkens nv |  | KCE 6404 | Solar_PV |  | Trad |  | Trad | 0.1
|  |  | Schelfhout |  | KCE 5804 | CHP_small_BE |  | Trad |  | Trad | 1.25
|  |  | Meva Kip |  | KCE 7614 - 02 | Solar_PV |  | Trad |  | Trad | 0.14
|  |  | Meva Kip |  | KCE 7614 - 01 | Solar_PV |  | Trad |  | Trad | 0.04
|  |  | Limburgs Staalservice Center (Vosta) |  | KCE 8219 | Solar_PV |  | Trad |  | Trad | 0.42
|  |  | Meva Kip |  | KCE 7614 | Solar_PV |  | Trad |  | Trad | 0.04
|  |  | Boiten |  | KCE 7396 | Solar_PV |  | Trad |  | Trad | 0.14
|  |  | NPG Green |  | KCE 7376 | CHP_small_BE |  | Trad |  | Trad | 1.49
|  |  | NPG Green |  | KCE 7376 - 01 | CHP_small_BE |  | Trad |  | Trad | 1.49
|  |  | Biogasbree |  | KCE 9707 | CHP_small_BE |  | Trad |  | Trad | 1.19
|  |  | Shanks |  | KCE 11247 | CHP_small_BE |  | Trad |  | Trad | 0.93
|  |  | Schelfhout |  | KCE 5804 - 01 | CHP_small_BE |  | Trad |  | Trad | 1.25
|  | Gereserveerd | Shanks/Recypel |  | KCE 12038 | CHP_small_BE |  | Trad |  | Trad | 1.6
|  |  | Aldi |  | 9000303191 | Solar_PV |  | Trad |  | Trad | 0.16
|  |  | Jansen |  | 9000189628 | Solar_PV |  | Trad |  | Trad | 0.3
|  | Totaal Trad | 20.41
|  | Totaal Flex(N-1)0" | 0
|  | Totaal Flex(N-1)15' | 0
|  | Totaal Int | 0
GERDI010PP2 | GERDINGEN OS 2 (INTER-ENERGA) | Bestaand | LS <100kVA_Gerdingen 2 |  | <100kVA_Gerdingen 2_WKK / Cogen bio | CHP_small_BE |  | Trad |  | Trad | 0.01
|  |  | LS <100kVA_Gerdingen 2 |  | <100kVA_Gerdingen 2_Solar | Solar_PV |  | Trad |  | Trad | 7.73
|  |  | Steel Service Center Bree |  | KCE 6323 | Solar_PV |  | Trad |  | Trad | 0.5
|  |  | LG-Products nv |  | KCE 6398 - 02 | Solar_PV |  | Trad |  | Trad | 0.2
|  |  | LG-Products nv |  | KCE 6398 - 01 | Solar_PV |  | Trad |  | Trad | 0.21
|  |  | LG-Products nv |  | KCE 6398 | Solar_PV |  | Trad |  | Trad | 0.19
|  |  | Gymacon Gijbels |  | KCE 6340 | Solar_PV |  | Trad |  | Trad | 0.29
|  |  | Veldeman |  | KCE 5124 | Solar_PV |  | Trad |  | Trad | 0.25
|  |  | Geerits constructie nv |  | KCE 0065 | Solar_PV |  | Trad |  | Trad | 0.21
|  |  | Hellings Trading Company |  | KCE 6926 | Solar_PV |  | Trad |  | Trad | 0.24
|  |  | Geerits constructie nv |  | KCE 0065 - 01 | Solar_PV |  | Trad |  | Trad | 0.21
|  |  | DBF Scholen van Morgen |  | KCE 8962 | Solar_PV |  | Trad |  | Trad | 0.14
|  | Totaal Trad | 10.18
|  | Totaal Flex(N-1)0" | 0
|  | Totaal Flex(N-1)15' | 0
|  | Totaal Int | 0
GISTE011PP0 | GISTEL | Bestaand | LS <100kVA_Gistel tfo 1 |  | <100kVA_Gistel tfo 1_WKK / Cogen bio | CHP_small_BE |  | Trad |  | Trad | 0.1
|  |  | LS <100kVA_Gistel tfo 1 |  | <100kVA_Gistel tfo 1_Solar | Solar_PV |  | Trad |  | Trad | 2.8
|  |  | Devano (Tolpe) |  | KCE 5644 - 02 | CHP_small_BE |  | Trad |  | Trad | 0.19
|  |  | Devano (Tolpe) |  | KCE 5644 - 01 | Solar_PV |  | Trad |  | Trad | 0.17
|  |  | Devano (Tolpe) |  | KCE 5644 | Solar_PV |  | Trad |  | Trad | 0.2
|  |  | Limousin Puur bvba |  | KCE 5474 | Solar_PV |  | Trad |  | Trad | 0.13
|  |  | Rodanar (Enfinity) |  | KCE 0018 | Solar_PV |  | Trad |  | Trad | 0.29
|  |  | Gislom 1 |  | ONB 0021 | Wind_Onshore_BE |  | Trad |  | Trad | 4.6
|  |  | Summa |  | KCE 7229 | Solar_PV |  | Trad |  | Trad | 0.14
|  |  | Lithobeton 2 |  | KCE 7384 - 01 | Solar_PV |  | Trad |  | Trad | 0.17
|  |  | Lithobeton 1 |  | KCE 7383 - 01 | Solar_PV |  | Trad |  | Trad | 0.13
|  |  | Lithobeton 2 |  | KCE 7384 | Solar_PV |  | Trad |  | Trad | 0.08
|  |  | Lithobeton 1 |  | KCE 7383 | Solar_PV |  | Trad |  | Trad | 0.13
|  |  | LS <100kVA_Gistel tfo 2 |  | <100kVA_Gistel tfo 2_WKK / Cogen bio | CHP_small_BE |  | Trad |  | Trad | 0.01
|  |  | LS <100kVA_Gistel tfo 2 |  | <100kVA_Gistel tfo 2_Solar | Solar_PV |  | Trad |  | Trad | 3.78
|  |  | Maenhout |  | KCE 6004 | Solar_PV |  | Trad |  | Trad | 0.17
|  |  | Houthandel Leirman |  | KCE 6747 | Solar_PV |  | Trad |  | Trad | 0.25
|  |  | Claeys Verhelst |  | KCE 6598 | Solar_PV |  | Trad |  | Trad | 0.11
|  |  | Unistel nv (GB) |  | KCE 5864 | Solar_PV |  | Trad |  | Trad | 0.1
|  |  | Zomerloos |  | KCE 5299 - 01 | Solar_PV |  | Trad |  | Trad | 0.13
|  |  | Steenbakkerij Verhelst |  | KCE 0017 - 05 | Solar_PV |  | Trad |  | Trad | 0.45
|  |  | Steenbakkerij Verhelst |  | KCE 0017 - 04 | Solar_PV |  | Trad |  | Trad | 0.1
|  |  | Steenbakkerij Verhelst |  | KCE 0017 - 03 | Solar_PV |  | Trad |  | Trad | 0.6
|  |  | Steenbakkerij Verhelst |  | KCE 0017 - 02 | Solar_PV |  | Trad |  | Trad | 0.8
|  |  | Steenbakkerij Verhelst |  | KCE 0017 - 01 | Solar_PV |  | Trad |  | Trad | 0.6
|  |  | Steenbakkerij Verhelst |  | KCE 0017 | Solar_PV |  | Trad |  | Trad | 0.6
|  |  | Zomerloos |  | KCE 5299 | Solar_PV |  | Trad |  | Trad | 0.12
|  |  | Ecopower cvba |  | ONB 0028 | Wind_Onshore_BE |  | Trad |  | Trad | 2.3
|  |  | Electrawinds West-Vlaanderen |  | ONB 0026 | Wind_Onshore_BE |  | Trad |  | Trad | 2.3
|  |  | Gislom 2 |  | ONB 0022 | Wind_Onshore_BE |  | Trad |  | Trad | 4.6
|  |  | Houthandel Tavernier |  | KCE 6699 | Solar_PV |  | Trad |  | Trad | 0.2
|  | Gereserveerd | Rodanar |  | KCE 12140 | Solar_PV |  | Trad |  | Trad | 0.7
|  | Totaal Trad | 27.05
|  | Totaal Flex(N-1)0" | 0
|  | Totaal Flex(N-1)15' | 0
|  | Totaal Int | 0
GODSH010PP1 | GODSHEIDE OS1 (INTER-ENERGA) | Bestaand | Souveryens |  | KCE 7837 | Solar_PV |  | Trad |  | Trad | 0.21
|  |  | LS <100kVA_Godsheide tfo 2 |  | <100kVA_Godsheide tfo 2_WKK / Cogen gas | CHP_small_BE |  | Trad |  | Trad | 0.05
|  |  | LS <100kVA_Godsheide tfo 2 |  | <100kVA_Godsheide tfo 2_Solar | Solar_PV |  | Trad |  | Trad | 9.82
|  |  | AGB Stadsontwikkeling |  | KCE 10286 | Solar_PV |  | Trad |  | Trad | 0.15
|  |  | Sluis |  | KCE 10616 | Run_of_river_BE |  | Trad |  | Trad | 1.2
|  |  | Sluis |  | KCE 10615 | Run_of_river_BE |  | Trad |  | Trad | 1.2
|  |  | Virga Jesse |  | KCE 10528 | CHP_small_BE |  | Trad |  | Trad | 0.78
|  |  | VZW Bouwfonds Van CM Limburg |  | KCE 6726 | Solar_PV |  | Trad |  | Trad | 0.13
|  |  | Alva verse vruchten |  | KCE 6421 | Solar_PV |  | Trad |  | Trad | 0.21
|  |  | Machiels Real Estate NV |  | KCE 6440 | Solar_PV |  | Trad |  | Trad | 0.41
|  |  | Crea Construct |  | KCE 5936 - 01 | Solar_PV |  | Trad |  | Trad | 0.06
|  |  | Crea Construct |  | KCE 5936 | Solar_PV |  | Trad |  | Trad | 0.06
|  |  | Vanstraelen Sprinkler & Piping nv |  | KCE 5884 | Solar_PV |  | Trad |  | Trad | 0.13
|  |  | Leroi Industries |  | KCE 5848 | Solar_PV |  | Trad |  | Trad | 0.52
|  |  | De Scheepvaart N.V. |  | KCE 5144 | Solar_PV |  | Trad |  | Trad | 0.5
|  |  | Werkplaatsen stad Hasselt |  | ONB 0036 | Solar_PV |  | Trad |  | Trad | 0.36
|  |  | Salvator Kliniek |  | KCE 4257 | CHP_small_BE |  | Trad |  | Trad | 0.22
|  |  | Jaga Site 2 |  | KCE 7243 | Solar_PV |  | Trad |  | Trad | 0.25
|  |  | Limburg Win(d)t - Hellebeemden |  | KCE 7233 | Wind_Onshore_BE |  | Trad |  | Trad | 4.6
|  |  | Ikea Belgium |  | KCE 8650 | Solar_PV |  | Trad |  | Trad | 1
|  |  | Roebben Michael |  | KCE 7475 | Solar_PV |  | Trad |  | Trad | 0.13
|  | Gereserveerd | Uhasselt |  | 9000362096-01 | Solar_PV |  | Trad |  | Trad | 0.05
|  |  | Uhasselt |  | 9000362096 | Solar_PV |  | Trad |  | Trad | 0.22
|  |  | Ethias Arena |  | 9000311434-01 | Solar_PV |  | Trad |  | Trad | 0.15
|  |  | Ethias Arena |  | 9000311434 | Solar_PV |  | Trad |  | Trad | 0.25
|  |  | Hellebeemden Stadswerkplaatsen |  | KCE 12046 | Battery_storage_BE |  | Trad |  | Trad | 0.27
|  |  | O.C.M.W. Zonnestraal |  | 9000208347 | Solar_PV |  | Trad |  | Trad | 0.28
|  |  | Recor |  | KCE 11712 | Solar_PV |  | Trad |  | Trad | 0.66
|  |  | Fremach International |  | KCE 11553 | Solar_PV |  | Trad |  | Trad | 0.4
|  |  | Stadswerkplaatsen |  | KCE 11868 | Battery_storage_BE |  | Trad |  | Trad | 0.52
|  |  | Limburg Win(d)t |  | KCE 11764 | Wind_Onshore_BE |  | Trad |  | Trad | 4.21
|  |  | Sodiko |  | KCE 11753 | Solar_PV |  | Trad |  | Trad | 0.6
|  | Totaal Trad | 29.6
|  | Totaal Flex(N-1)0" | 0
|  | Totaal Flex(N-1)15' | 0
|  | Totaal Int | 0
GODSH010PP2 | GODSHEIDE OS2 (INTER-ENERGA) | Bestaand | LS <100kVA_Godsheide tfo 4 |  | <100kVA_Godsheide tfo 4_WKK / Cogen gas | CHP_small_BE |  | Trad |  | Trad | 0.01
|  |  | LS <100kVA_Godsheide tfo 4 |  | <100kVA_Godsheide tfo 4_Solar | Solar_PV |  | Trad |  | Trad | 2.07
|  |  | Cegeka |  | KCE 6785 | Solar_PV |  | Trad |  | Trad | 0.11
|  |  | Renault Garage Paesmans |  | KCE 6580 | Solar_PV |  | Trad |  | Trad | 0.02
|  |  | PHL Studententehuis (AEW Green) |  | KCE 6324 | Solar_PV |  | Trad |  | Trad | 0.12
|  |  | PHL (AEW Green) |  | KCE 6326 - 01 | Solar_PV |  | Trad |  | Trad | 0.08
|  |  | PHL (AEW Green) |  | KCE 6326 | Solar_PV |  | Trad |  | Trad | 0.13
|  |  | De Scheepvaart N.V. |  | KCE 5143 | Solar_PV |  | Trad |  | Trad | 0.46
|  |  | Salvator Klooster |  | KCE 5146 | CHP_small_BE |  | Trad |  | Trad | 0.22
|  |  | WTP Godsheide |  | KCE 4903 | Wind_Onshore_BE |  | Trad |  | Trad | 4
|  |  | Scholengroep KTA2 |  | KCE 7130 | Solar_PV |  | Trad |  | Trad | 0.11
|  |  | Alna Invest nv |  | KCE 7191 | Solar_PV |  | Trad |  | Trad | 0.13
|  |  | Scholengroep KTA3 Hotelschool |  | KCE 7160 | Solar_PV |  | Trad |  | Trad | 0.1
|  |  | Topsportschool Hasselt |  | KCE 7124 | Solar_PV |  | Trad |  | Trad | 0.23
|  |  | Scholengroep KTA3 Hotelschool |  | KCE 7160 - 01 | Solar_PV |  | Trad |  | Trad | 0.12
|  |  | Renault Garage Paesmans |  | KCE 6580 - 02 | Solar_PV |  | Trad |  | Trad | 0.09
|  |  | Renault Garage Paesmans |  | KCE 6580 - 01 | Solar_PV |  | Trad |  | Trad | 0.07
|  | Gereserveerd | Plopsa |  | KCE 11390 | Solar_PV |  | Trad |  | Trad | 0.43
|  | Totaal Trad | 8.5
|  | Totaal Flex(N-1)0" | 0
|  | Totaal Flex(N-1)15' | 0
|  | Totaal Int | 0
GRIMB011PP0 | GRIMBERGEN | Bestaand | KON.ATHENEUM |  | 2000335339 | Solar_PV |  | Trad |  | Trad | 0.02
|  |  | ST.-ALEXIUS KLINIEK |  | 2000316144 | CHP_small_BE |  | Trad |  | Trad | 0.03
|  |  | KRUIDTUIN VERW. |  | 2000270654 | CHP_small_BE |  | Trad |  | Trad | 0.14
|  |  | PATATESTR SARENS |  | 2000307231 | Solar_PV |  | Trad |  | Trad | 0.08
|  |  | NACHTEGAALLAAN SPORTH |  | 2000294138 | Solar_PV |  | Trad |  | Trad | 0.04
|  |  | LIDL STATIONSSTR |  | 2000261176 | Solar_PV |  | Trad |  | Trad | 0.2
|  |  | ROMEINSESW DE STICHEL |  | 2000261841 | Solar_PV |  | Trad |  | Trad | 0.04
|  |  | MUTSAERTPL 21 COLRUYT |  | 2000284222 | Solar_PV |  | Trad |  | Trad | 0.09
|  |  | SPORTSCHUUR |  | 2000250597 | Solar_PV |  | Trad |  | Trad | 0.03
|  |  | HEILIG HART INST. |  | 2000108960 | Solar_PV |  | Trad |  | Trad | 0.14
|  |  | ST.-ALEXIUS KLINIEK |  | 2000126793 | Solar_PV |  | Trad |  | Trad | 0.01
|  |  | aggregatie < 400 kVA Laagspanning |  | GRIMB3_GRIMBF_C-Laagspanning-SIBELGAS-Wind onshore | Wind_Onshore_BE |  | Trad |  | Trad | 0
|  |  | aggregatie < 400 kVA Laagspanning |  | GRIMB3_GRIMBF_C-Laagspanning-SIBELGAS-Solar | Solar_PV |  | Trad |  | Trad | 16.86
|  |  | KREFEL |  | 2000001527 | Solar_PV |  | Trad |  | Trad | 0.51
|  |  | DVV |  | 2000001564 | Solar_PV |  | Trad |  | Trad | 0.06
|  |  | DE VIL |  | 2000003419 | Solar_PV |  | Trad |  | Trad | 0.5
|  |  | S HERENWEG 24 DE VAL |  | 2000002608 | Solar_PV |  | Trad |  | Trad | 0.14
|  |  | VEILINGLAAN 39 LATH. |  | 2000440358 | Solar_PV |  | Trad |  | Trad | 0.18
|  |  | aggregatie < 400 kVA Laagspanning |  | GRIMB3_GRIMBF_C-Laagspanning-SIBELGAS-Hydro RoR | Run_of_river_BE |  | Trad |  | Trad | 0.01
|  |  | ZIJP 14 SOPRIMAT |  | 2000240680 | Solar_PV |  | Trad |  | Trad | 0.03
|  |  | SPORTSCHUUR |  | 2000255052 | Solar_PV |  | Trad |  | Trad | 0.01
|  |  | WOLVERTEMSESTWG D |  | 2000168607 | Solar_PV |  | Trad |  | Trad | 0.04
|  |  | aggregatie < 400 kVA Laagspanning |  | GRIMB3_GRIMBF_C-Laagspanning-SIBELGAS-WKK / Cogen gas | CHP_small_BE |  | Trad |  | Trad | 0.03
|  |  | TRAMLAAN WZC OASE |  | 2000363467 | Solar_PV |  | Trad |  | Trad | 0.07
|  |  | MERAK |  | 2000337706 | Solar_PV |  | Trad |  | Trad | 0.1
|  |  | PATATESTR SARENS |  | 2000305455 | Solar_PV |  | Trad |  | Trad | 0.5
|  |  | CATERPILLAR |  | 2000286088 | Solar_PV |  | Trad |  | Trad | 0.75
|  |  | GODSHUISSTR 33 OCMW |  | 2000237708 | Solar_PV |  | Trad |  | Trad | 0.1
|  | Totaal Trad | 20.71
|  | Totaal Flex(N-1)0" | 0
|  | Totaal Flex(N-1)15' | 0
|  | Totaal Int | 0
GULHE010PP0 | GULLEGEM HEULESTRAAT (WVEM) | Bestaand | TVH Metaal |  | KCE 7818 | Solar_PV |  | Trad |  | Trad | 0.25
|  |  | LS <100kVA_Heulestraat tfo 1 |  | <100kVA_Heulestraat tfo 1_Solar | Solar_PV |  | Trad |  | Trad | 0.97
|  |  | Joriba (Bakkerij Vanlerberghe) |  | KCE 5958 | Solar_PV |  | Trad |  | Trad | 0.15
|  |  | LS <100kVA_Heulestraat tfo 2 |  | <100kVA_Heulestraat tfo 2_Solar | Solar_PV |  | Trad |  | Trad | 0.39
|  | Totaal Trad | 1.76
|  | Totaal Flex(N-1)0" | 0
|  | Totaal Flex(N-1)15' | 0
|  | Totaal Int | 0
GULIN010PP0 | GULLEGEM INDUSTRIEL. (WVEM) | Bestaand | LS <100kVA_Nijverheidslaan tfo 1 |  | <100kVA_Nijverheidslaan tfo 1_Solar | Solar_PV |  | Trad |  | Trad | 2.2
|  |  | D'hondt en Zonen |  | KCE 7065 | Solar_PV |  | Trad |  | Trad | 0.14
|  |  | Vamo bvba |  | KCE 5551 | Solar_PV |  | Trad |  | Trad | 0.2
|  |  | Patrimovan bvba |  | KCE 6258 | Solar_PV |  | Trad |  | Trad | 0.23
|  |  | Constructiewerkhuizen Deman |  | KCE 5356 | Solar_PV |  | Trad |  | Trad | 0.14
|  |  | Valcke bvba |  | KCE 5498 | Solar_PV |  | Trad |  | Trad | 0.12
|  |  | Enfinity Vika Gullegem |  | KCE 0013 | Solar_PV |  | Trad |  | Trad | 0.4
|  |  | Electrabel Solar Energy (Delta Light) |  | KCE 5025 | Solar_PV |  | Trad |  | Trad | 0.5
|  |  | CET Motoren |  | KCE 5038 | Solar_PV |  | Trad |  | Trad | 0.16
|  |  | Castellins |  | KCE 5361 | Solar_PV |  | Trad |  | Trad | 0.19
|  |  | Supra Center nv |  | KCE 4958 | Solar_PV |  | Trad |  | Trad | 0.26
|  |  | Hanssens |  | KCE 11496 | Solar_PV |  | Trad |  | Trad | 0
|  |  | Maran |  | KCE 11282 | Solar_PV |  | Trad |  | Trad | 0.21
|  |  | LS <100kVA_Nijverheidslaan tfo 2 |  | <100kVA_Nijverheidslaan tfo 2_Solar | Solar_PV |  | Trad |  | Trad | 1.2
|  |  | LVD - Enfinity |  | KCE 5718 - 02 | Solar_PV |  | Trad |  | Trad | 0.4
|  |  | LVD - Enfinity |  | KCE 5718 - 01 | Solar_PV |  | Trad |  | Trad | 0.5
|  |  | LVD - Enfinity |  | KCE 5718 | Solar_PV |  | Trad |  | Trad | 0.3
|  |  | Alex bvba |  | KCE 6208 | Solar_PV |  | Trad |  | Trad | 0.34
|  |  | Planopack |  | KCE 6270 | Solar_PV |  | Trad |  | Trad | 0.24
|  |  | Glob Invest bvba (DHL) |  | KCE 5659 | Solar_PV |  | Trad |  | Trad | 0.21
|  |  | Sidem NV |  | KCE 5470 | Solar_PV |  | Trad |  | Trad | 0.6
|  |  | Gilgemyn Recycling |  | KCE 5831 | Solar_PV |  | Trad |  | Trad | 0.16
|  |  | Castellins |  | DN 18161 | Solar_PV |  | Trad |  | Trad | 0.12
|  |  | Logistiek Centrum Leie (LCL) |  | KCE 0019 | Solar_PV |  | Trad |  | Trad | 0.84
|  |  | LVD - Enfinity |  | KCE 4162 - 01 | Solar_PV |  | Trad |  | Trad | 0.27
|  |  | LVD - Enfinity |  | KCE 4162 | Solar_PV |  | Trad |  | Trad | 0.06
|  |  | Logistiek Centrum Leie LCL |  | KCE 6549 | CHP_small_BE |  | Trad |  | Trad | 1.1
|  | Gereserveerd | Vanmarcke - Foulon |  | KCE 12017 | Solar_PV |  | Trad |  | Trad | 0.68
|  |  | Delta Light |  | KCE 11736 | Solar_PV |  | Trad |  | Trad | 0.15
|  | Totaal Trad | 11.92
|  | Totaal Flex(N-1)0" | 0
|  | Totaal Flex(N-1)15' | 0
|  | Totaal Int | 0
HALEN010PP0 | HALEN (INTER-ENERGA) | Bestaand | Kaasbrik |  | 9000161409_02 | Solar_PV |  | Trad |  | Trad | 0.03
|  |  | Kaasbrik |  | 9000161409_01 | Solar_PV |  | Trad |  | Trad | 0.05
|  |  | Kaasbrik |  | 9000161409_03 | Solar_PV |  | Trad |  | Trad | 0.08
|  |  | Gebroeders Ballet |  | KCE 6807 - 01 | Solar_PV |  | Trad |  | Trad | 0.16
|  |  | Futech |  | AV 9000006232 | Solar_PV |  | Trad |  | Trad | 0.18
|  |  | LS <100kVA_Halen |  | <100kVA_Halen_Solar | Solar_PV |  | Trad |  | Trad | 14.28
|  |  | Evenepoel |  | ONB 0123 | Solar_PV |  | Trad |  | Trad | 0.25
|  |  | Fruithandel Wouters Romain & Co NV |  | ONB 0053 - 04 | Solar_PV |  | Trad |  | Trad | 0.06
|  |  | Fruithandel Wouters Romain & Co NV |  | ONB 0053 - 03 | Solar_PV |  | Trad |  | Trad | 0.07
|  |  | Fruithandel Wouters Romain & Co NV |  | ONB 0053 - 02 | Solar_PV |  | Trad |  | Trad | 0.2
|  |  | Aspiravia WND 1027 |  | KCE 10986 | Wind_Onshore_BE |  | Trad |  | Trad | 3.65
|  |  | Gronico International nv |  | KCE 5925 | Solar_PV |  | Trad |  | Trad | 0.12
|  |  | Aspiravi Diest - Halen (PBE) |  | KCE 5277 | Wind_Onshore_BE |  | Trad |  | Trad | 11.5
|  |  | Aspiravi Diest - Halen (IE) |  | KCE 5277 - 01 | Wind_Onshore_BE |  | Trad |  | Trad | 11.5
|  |  | Dirafrost |  | KCE 6346 - 01 | Solar_PV |  | Trad |  | Trad | 0.25
|  |  | Dirafrost |  | KCE 6346 | Solar_PV |  | Trad |  | Trad | 0.44
|  |  | Pans Transport |  | KCE 5828 | Solar_PV |  | Trad |  | Trad | 0.24
|  |  | Van Osch & Zonen nv |  | KCE 6109 | Solar_PV |  | Trad |  | Trad | 0.1
|  |  | Rodiers & Zonen |  | KCE 6022 | Solar_PV |  | Trad |  | Trad | 0.22
|  |  | Fruitbedrijf Somers-Snoekx |  | KCE 5458 | Solar_PV |  | Trad |  | Trad | 0.19
|  |  | Toon Lavrijsen |  | KCE 1730 - 01 | CHP_small_BE |  | Trad |  | Trad | 1
|  |  | Devos Plastics nv |  | KCE 5114 | Solar_PV |  | Trad |  | Trad | 0.28
|  |  | Mees Lesuisse Fruit |  | ONB 0057 | Solar_PV |  | Trad |  | Trad | 0.22
|  |  | Fruithandel Wouters Romain & Co NV |  | ONB 0053 | Solar_PV |  | Trad |  | Trad | 0.19
|  |  | Toon Lavrijsen |  | KCE 1730 | Solar_PV |  | Trad |  | Trad | 0.1
|  |  | Limburgse Tuinbouwveiling |  | KCE 1752 - 01 | Solar_PV |  | Trad |  | Trad | 0.08
|  |  | Limburgse Tuinbouwveiling |  | KCE 1752 | Solar_PV |  | Trad |  | Trad | 0.44
|  |  | Nikita 2 |  | KCE 7199 | Solar_PV |  | Trad |  | Trad | 0.18
|  |  | Scholengroep Campus BS + MS2 |  | KCE 7137 | Solar_PV |  | Trad |  | Trad | 0.15
|  |  | Houthandel Brems |  | KCE 6876 | Solar_PV |  | Trad |  | Trad | 0.25
|  |  | Bauwens |  | KCE 6778 | Solar_PV |  | Trad |  | Trad | 0.24
|  |  | Gebroeders Ballet |  | KCE 6807 | Solar_PV |  | Trad |  | Trad | 0.11
|  |  | MNE-Fruit |  | KCE 7633 | Solar_PV |  | Trad |  | Trad | 0.17
|  |  | Renders Guy |  | KCE 7370 | Solar_PV |  | Trad |  | Trad | 0.24
|  |  | Hera Trade |  | KCE 7348 | Solar_PV |  | Trad |  | Trad | 0.12
|  |  | Van Den Hoogen Chris |  | KCE 7707 | Solar_PV |  | Trad |  | Trad | 0.18
|  |  | Bio Energy Herk |  | KCE 8828 | CHP_small_BE |  | Trad |  | Trad | 1.1
|  | Gereserveerd | Equitom |  | 9000216847 | Solar_PV |  | Trad |  | Trad | 0.15
|  |  | Gebroeders Ballet |  | KCE 11505 | Solar_PV |  | Trad |  | Trad | 0.2
|  | Totaal Trad | 48.97
|  | Totaal Flex(N-1)0" | 0
|  | Totaal Flex(N-1)15' | 0
|  | Totaal Int | 0
HAM 012PP3 | HAM TFO 3 | Bestaand | RAMEN A |  | 2000331489 | Solar_PV |  | Trad |  | Trad | 0.01
|  |  | HET VOLK-POEL |  | 2000305824 | Solar_PV |  | Trad |  | Trad | 0.08
|  |  | MUTUAL. HUIS |  | 2000114574 | Solar_PV |  | Trad |  | Trad | 0
|  |  | SPE HAM |  | 2000147965 | CHP_large_BE |  | Trad |  | Trad | 16.71
|  |  | aggregatie < 400 kVA Laagspanning |  | HAM 5_HAM E_3-Laagspanning-IMEWO-Solar | Solar_PV |  | Trad |  | Trad | 1.08
|  |  | SPE HAM |  | 2000001395 | Solar_PV |  | Trad |  | Trad | 0.03
|  |  | SPE HAM |  | 2000193269 | CHP_small_BE |  | Trad |  | Trad | 5.46
|  |  | SPE HAM |  | 2000164542 | CHP_small_BE |  | Trad |  | Trad | 4.05
|  |  | SPE HAM |  | 2000164541 | CHP_small_BE |  | Trad |  | Trad | 4.05
|  |  | STAD INST JUFFR |  | 2000244846 | Solar_PV |  | Trad |  | Trad | 0.04
|  |  | RIVER HOTEL |  | 2000475602 | Solar_PV |  | Trad |  | Trad | 0.01
|  |  | RAMEN B |  | 2000294232 | CHP_small_BE |  | Trad |  | Trad | 0.02
|  |  | RAMEN A |  | 2000294230 | CHP_small_BE |  | Trad |  | Trad | 0.02
|  | Totaal Trad | 31.56
|  | Totaal Flex(N-1)0" | 0
|  | Totaal Flex(N-1)15' | 0
|  | Totaal Int | 0
HAM 012PP4 | HAM TFO 4 | Bestaand | DECATHLON |  | 2000456801 | Solar_PV |  | Trad |  | Trad | 0.13
|  |  | CHRISTEYNS |  | 2000444226 | Solar_PV |  | Trad |  | Trad | 0.3
|  |  | SEA-TANK TERMINAL |  | 2000359861 | Solar_PV |  | Trad |  | Trad | 0.29
|  |  | CHRISTEYNS |  | 2000367556 | Solar_PV |  | Trad |  | Trad | 0.05
|  |  | aggregatie < 400 kVA Laagspanning |  | HAM 3_HAM E_4-Laagspanning-IMEWO-Solar | Solar_PV |  | Trad |  | Trad | 2.24
|  |  | ELECTRABEL WT |  | 2000120424 | Wind_Onshore_BE |  | Trad |  | Trad | 2.1
|  |  | ENSAGENT |  | 2000159561 | Wind_Onshore_BE |  | Trad |  | Trad | 2.5
|  |  | WEBA |  | 2000003523 | Solar_PV |  | Trad |  | Trad | 0.1
|  |  | WEBA |  | 2000002005 | Solar_PV |  | Trad |  | Trad | 0.08
|  |  | ETATHONE |  | 2000166987 | Solar_PV |  | Trad |  | Trad | 0.13
|  |  | VASTGOED-NOORD ATLANT |  | 2000394699 | Solar_PV |  | Trad |  | Trad | 0.1
|  |  | VASTGOED-NOORD ATLANT |  | 2000394653 | Solar_PV |  | Trad |  | Trad | 0.15
|  |  | FAAR |  | 2000312732 | Solar_PV |  | Trad |  | Trad | 0.06
|  |  | ALIDES |  | 2000167474 | Solar_PV |  | Trad |  | Trad | 0.05
|  |  | HOTELSCHOOL |  | 2000473115 | Solar_PV |  | Trad |  | Trad | 0.01
|  |  | GANDAE VZW |  | 2000353703 | Solar_PV |  | Trad |  | Trad | 0.51
|  |  | CHRISTEYNS |  | 2000300839 | Solar_PV |  | Trad |  | Trad | 0.37
|  | Gereserveerd | FABRICOM |  | 2000478094 | CHP_small_BE |  | Trad |  | Trad | 0.55
|  | Totaal Trad | 9.72
|  | Totaal Flex(N-1)0" | 0
|  | Totaal Flex(N-1)15' | 0
|  | Totaal Int | 0
HAMME010PP0 | HAMME | Bestaand | DELHAIZE GROOTZAND |  | 2000342024 | Solar_PV |  | Trad |  | Trad | 0.15
|  |  | ALDI - BIEZESTRAAT |  | 2000296135 | Solar_PV |  | Trad |  | Trad | 0.1
|  |  | CLOOSTERMANS-DAMSTRAA |  | 2000273084 | Solar_PV |  | Trad |  | Trad | 0.25
|  |  | GEMEENTEHUIS NIEUWSTR |  | 2000293665 | Solar_PV |  | Trad |  | Trad | 0.01
|  |  | VAN LAERE |  | 2000009116 | Solar_PV |  | Trad |  | Trad | 0.18
|  |  | NOBELS BOOTDIJK |  | 2000123418 | Solar_PV |  | Trad |  | Trad | 0.01
|  |  | COULIER |  | 2000124257 | Solar_PV |  | Trad |  | Trad | 0.11
|  |  | LIDL VELDSTRAAT |  | 2000182576 | Solar_PV |  | Trad |  | Trad | 0.1
|  |  | GITO-SCHOOLSTRAAT |  | 2000148335 | Solar_PV |  | Trad |  | Trad | 0.01
|  |  | CLEAN-CENTER |  | 2000136159 | Solar_PV |  | Trad |  | Trad | 0.09
|  |  | aggregatie < 400 kVA Laagspanning |  | HAMME4_HAMMEG_1A+B-Laagspanning-INTERGEM-Wind onshore | Wind_Onshore_BE |  | Trad |  | Trad | 0
|  |  | aggregatie < 400 kVA Laagspanning |  | HAMME4_HAMMEG_1A+B-Laagspanning-INTERGEM-Solar | Solar_PV |  | Trad |  | Trad | 14.15
|  |  | WT2-WAUTERS-ZWAARVELD |  | 2000002015 | Wind_Onshore_BE |  | Trad |  | Trad | 2.5
|  |  | WT1-COULIER-ZWAARVELD |  | 2000002014 | Wind_Onshore_BE |  | Trad |  | Trad | 2.5
|  |  | WKK WILLAERT-KASTEELL |  | 2000001547 | CHP_small_BE |  | Trad |  | Trad | 1.58
|  |  | VDAB-MEULENBROEKSTRAA |  | 2000004688 | Solar_PV |  | Trad |  | Trad | 0.19
|  |  | RUBSO-TISCO ZWAARV |  | 2000003687 | Solar_PV |  | Trad |  | Trad | 0.31
|  |  | KELDICO |  | 2000002647 | Solar_PV |  | Trad |  | Trad | 0.1
|  |  | HUYSMANS ZWAARVELD |  | 2000003510 | Solar_PV |  | Trad |  | Trad | 0.07
|  |  | GEMEENTEMAGAZIJN |  | 2000097500 | Solar_PV |  | Trad |  | Trad | 0.1
|  |  | ACADEMIE - MARKTPLEIN |  | 2000467319 | Solar_PV |  | Trad |  | Trad | 0.04
|  |  | DIKARAN |  | 2000451776 | Solar_PV |  | Trad |  | Trad | 0.09
|  |  | VAN HOUTE ZWAARVELD |  | 2000445808 | Solar_PV |  | Trad |  | Trad | 0.13
|  |  | GEMEENTELIJKE FEESTZA |  | 2000097503 | Solar_PV |  | Trad |  | Trad | 0.13
|  |  | RUSTHUIS OCMW |  | 2000467664 | Solar_PV |  | Trad |  | Trad | 0.01
|  |  | MEAT&MORE-BIEZESTR |  | 2000334208 | Solar_PV |  | Trad |  | Trad | 0.05
|  |  | GARAGE MODERNE |  | 2000217769 | Solar_PV |  | Trad |  | Trad | 0.06
|  | Totaal Trad | 23.02
|  | Totaal Flex(N-1)0" | 0
|  | Totaal Flex(N-1)15' | 0
|  | Totaal Int | 0
HAREL010PP0 | HARELBEKE | Bestaand | LS <100kVA_Harelbeke |  | <100kVA_Harelbeke_WKK / Cogen gas | CHP_small_BE |  | Trad |  | Trad | 0.07
|  |  | LS <100kVA_Harelbeke |  | <100kVA_Harelbeke_Solar | Solar_PV |  | Trad |  | Trad | 2.98
|  |  | Delvano NV |  | KCE 6214 | Solar_PV |  | Trad |  | Trad | 0.34
|  |  | Lesage Champignons nv |  | KCE 6337 | Solar_PV |  | Trad |  | Trad | 0.18
|  |  | Harelbeekse Houtzagerij - Omniplex (Gentsesteenweg 184) |  | KCE 5336 - 01 | Solar_PV |  | Trad |  | Trad | 0.6
|  |  | Harelbeekse Houtzagerij - Omniplex (Gentsesteenweg 184) |  | KCE 5336 | Solar_PV |  | Trad |  | Trad | 0.16
|  |  | Harelbeekse Houtzagerij - Omniplex (Gentsesteenweg 184) |  | KCE 5662 | Solar_PV |  | Trad |  | Trad | 0.18
|  |  | Omniplex (Damweg 9) |  | KCE 5174 | Solar_PV |  | Trad |  | Trad | 0.9
|  |  | Mipa Frost |  | KCE 5009 | Solar_PV |  | Trad |  | Trad | 0.18
|  |  | WKK Microplant |  | KCE 4165 - 01 | CHP_small_BE |  | Trad |  | Trad | 1.06
|  |  | Nacospan |  | KCE 5316 | Solar_PV |  | Trad |  | Trad | 0.4
|  |  | WKK Microplant |  | KCE 4165 | CHP_small_BE |  | Trad |  | Trad | 2.22
|  |  | Groeikracht Bavikhove |  | KCE 5303 | CHP_small_BE |  | Trad |  | Trad | 2
|  |  | Agristo |  | ONB 0033 | CHP_small_BE |  | Trad |  | Trad | 0.54
|  |  | Vyncke NV |  | KCE 8651 | Wind_Onshore_BE |  | Trad |  | Trad | 0.1
|  | Gereserveerd | Brw. De Brabandere |  | KCE 12016 | Solar_PV |  | Trad |  | Trad | 0.75
|  | Totaal Trad | 12.66
|  | Totaal Flex(N-1)0" | 0
|  | Totaal Flex(N-1)15' | 0
|  | Totaal Int | 0
HARYD011PP0 | HARENHEIDE | Bestaand | OUDE HAACHTSE 2A ALDI |  | 2000231824 | Solar_PV |  | Trad |  | Trad | 0.03
|  |  | CORDEEL |  | 2000153532 | Solar_PV |  | Trad |  | Trad | 0.03
|  |  | aggregatie < 400 kVA Laagspanning |  | HARYD3_HARYDF_4-Laagspanning-SIBELGAS-Solar | Solar_PV |  | Trad |  | Trad | 0.41
|  |  | aggregatie < 400 kVA Laagspanning |  | HARYD3_HARYDF_4-Laagspanning-IVERLEK-Solar | Solar_PV |  | Trad |  | Trad | 0.45
|  |  | DE KLEETLN 2 PEGATEC |  | 2000002090 | Solar_PV |  | Trad |  | Trad | 0.04
|  |  | TWIN SQUARES |  | 2000225707 | Solar_PV |  | Trad |  | Trad | 0
|  | Totaal Trad | 0.96
|  | Totaal Flex(N-1)0" | 0
|  | Totaal Flex(N-1)15' | 0
|  | Totaal Int | 0
HAVE7015PP0 | ZEVENDE HAVENDOK | Bestaand | Vleemo 3 Albertdok |  | KCE 11474-02 | Wind_Onshore_BE |  | Trad |  | Trad | 7
|  |  | Vleemo 3 Albertdok |  | KCE 11474-01 | Wind_Onshore_BE |  | Trad |  | Trad | 2.35
|  |  | Vleemo 3 Albertdok |  | KCE 11474 | Wind_Onshore_BE |  | Trad |  | Trad | 3.5
|  |  | Antwerm Rail Repair |  | KCE 11350 | Solar_PV |  | Trad |  | Trad | 0.15
|  |  | VLEEMO |  | 2000164226 | Wind_Onshore_BE |  | Trad |  | Trad | 2.35
|  |  | VLEEMO |  | 2000164225 | Wind_Onshore_BE |  | Trad |  | Trad | 2.35
|  |  | Wilmarsdonk |  | ONB 0099 | Solar_PV |  | Trad |  | Trad | 3.7
|  |  | Vleemo (Ordamstraat) |  | KCE 8006 | Wind_Onshore_BE |  | Trad |  | Trad | 4.7
|  |  | LS <100kVA_7e Havendok |  | <100kVA_7e Havendok_Solar | Solar_PV |  | Trad |  | Trad | 0.1
|  |  | De Post |  | KCE 11228 | Solar_PV |  | Trad |  | Trad | 0.75
|  |  | HANDICO INTERNATIONAL NV |  | ONB 0149 | Solar_PV |  | Trad |  | Trad | 0.25
|  |  | MCT NV_Havengebied Antwerpen |  | ONB 0145 | Solar_PV |  | Trad |  | Trad | 0.12
|  |  | VLS-GROUP BELGIUM Blauwhoef II |  | ONB 0144 | Solar_PV |  | Trad |  | Trad | 0.3
|  |  | Norbert Dentressangle Logistic |  | ONB 0143 | Solar_PV |  | Trad |  | Trad | 0.24
|  |  | VLS-GROUP BELGIUM |  | ONB 0142 | Solar_PV |  | Trad |  | Trad | 0.17
|  |  | Ecu Hold NV_Antwerpen |  | ONB 0141 | Solar_PV |  | Trad |  | Trad | 0.25
|  |  | DP WORLD BREAKBULK NV |  | ONB 0137-1 | Solar_PV |  | Trad |  | Trad | 0.15
|  |  | DP WORLD BREAKBULK NV |  | ONB 0136 | Solar_PV |  | Trad |  | Trad | 0.18
|  |  | Las en Constructiewerken Ivens nv |  | ONB 0135-1 | Solar_PV |  | Trad |  | Trad | 0.04
|  |  | Las en Constructiewerken Ivens nv |  | ONB 0135 | Solar_PV |  | Trad |  | Trad | 0.21
|  |  | DP WORLD BREAKBULK NV |  | ONB 0133 | Solar_PV |  | Trad |  | Trad | 0.21
|  |  | Valkeniersnatie |  | ONB 0096 | Solar_PV |  | Trad |  | Trad | 1.3
|  |  | DP World |  | ONB 0095 - 01 | Solar_PV |  | Trad |  | Trad | 0.45
|  |  | DP World |  | ONB 0095 | Solar_PV |  | Trad |  | Trad | 0.45
|  |  | Port Real Estate |  | ONB 0094 | Solar_PV |  | Trad |  | Trad | 1
|  |  | AOR |  | ONB 0093 | Solar_PV |  | Trad |  | Trad | 0.55
|  |  | Katoennatie |  | ONB 0091 | Solar_PV |  | Trad |  | Trad | 2
|  |  | Boortmalt |  | ONB 0084 | CHP_small_BE |  | Trad |  | Trad | 10.11
|  |  | Vopack |  | ONB 0106 | Solar_PV |  | Trad |  | Trad | 0.52
|  |  | Vopack |  | ONB 0104 | Solar_PV |  | Trad |  | Trad | 1.2
|  |  | Port Invest |  | ONB 0101 | Solar_PV |  | Trad |  | Trad | 4.1
|  |  | Boortmalt |  | ONB 0084 - 01 | CHP_small_BE |  | Trad |  | Trad | 3.12
|  |  | Vleemo 3NV Leon Bonnetweg 2 |  | KCE 10182 | Wind_Onshore_BE |  | Trad |  | Trad | 6
|  |  | Vleemo 3 NV Leon Bonnetweg 1 |  | KCE 10181 | Wind_Onshore_BE |  | Trad |  | Trad | 3
|  |  | Vleemo (Zandvoort) |  | KCE 9123 - 02 | Wind_Onshore_BE |  | Trad |  | Trad | 3
|  |  | Vleemo (Zandvoort) |  | KCE 9123 - 01 | Wind_Onshore_BE |  | Trad |  | Trad | 6
|  |  | Aveno |  | KCE 11662 | Solar_PV |  | Trad |  | Trad | 0.75
|  |  | Vleemo Luithagen |  | KCE 10797 | Wind_Onshore_BE |  | Trad |  | Trad | 6.4
|  |  | Cargotec |  | KCE8013 | Solar_PV |  | Trad |  | Trad | 0.13
|  |  | Vleemo (Muisbroeklaan) |  | KCE 8006 - 01 | Wind_Onshore_BE |  | Trad |  | Trad | 2.5
|  |  | Vleemo (Wilmingtonstraat) |  | KCE 9125 | Wind_Onshore_BE |  | Trad |  | Trad | 6
|  |  | Vleemo (Antwerpsebaan) |  | KCE 9124 | Wind_Onshore_BE |  | Trad |  | Trad | 9
|  |  | Vleemo (Zandvoort) |  | KCE 9123 | Wind_Onshore_BE |  | Trad |  | Trad | 6
|  |  | DINGEMANS |  | 2000446755 | Solar_PV |  | Trad |  | Trad | 0.23
|  |  | DINGEMANS |  | 2000220429 | CHP_small_BE |  | Trad |  | Trad | 0.68
|  |  | IMASCO |  | 2000001863 | Solar_PV |  | Trad |  | Trad | 0.43
|  |  | DELHAIZE |  | 2000002135 | Solar_PV |  | Trad |  | Trad | 0.09
|  |  | HOOGEMAEY |  | 2000003327 | Solar_PV |  | Trad |  | Trad | 0.08
|  |  | HOOGEMAEY |  | 2000003578 | CHP_small_BE |  | Trad |  | Trad | 1.58
|  |  | HOOGEMAEY |  | 2000003581 | CHP_small_BE |  | Trad |  | Trad | 1.17
|  |  | HOOGEMAEY |  | 2000003580 | CHP_small_BE |  | Trad |  | Trad | 1.17
|  |  | HOOGEMAEY |  | 2000003579 | CHP_small_BE |  | Trad |  | Trad | 1.17
|  |  | INDAVER |  | 2000003621 | CHP_small_BE |  | Trad |  | Trad | 2.9
|  |  | PROV. LANDBOUWSCHOOL |  | 2000173458 | Solar_PV |  | Trad |  | Trad | 0.11
|  |  | DINGEMANS |  | 2000153119 | CHP_small_BE |  | Trad |  | Trad | 0.3
|  |  | PROV. LANDBOUWSCHOOL |  | 2000172087 | Wind_Onshore_BE |  | Trad |  | Trad | 0
|  |  | RVT CUYPERS |  | 2000389979 | Solar_PV |  | Trad |  | Trad | 0.07
|  |  | COLRUYT |  | 2000366676 | Solar_PV |  | Trad |  | Trad | 0.05
|  |  | aggregatie < 400 kVA Laagspanning |  | HAVE73_HAVE7C_2-Laagspanning-FLUVIUS ANTWERPEN-Solar | Solar_PV |  | Trad |  | Trad | 2.58
|  |  | ALBERT HEYN |  | 2000262886 | Solar_PV |  | Trad |  | Trad | 0.25
|  | Gereserveerd | GHA |  | 9000346493 | CHP_small_BE |  | Trad |  | Trad | 0.4
|  |  | Antwerp Container Terminal |  | KCE 12072 | Solar_PV |  | Flex(N-1)15' |  | Trad | 1.21
|  |  | Antwerp Container Terminal |  | KCE 12071 | Solar_PV |  | Flex(N-1)15' |  | Trad | 1.54
|  |  | Werf- en Vlasnatie |  | KCE 11511 | Wind_Onshore_BE |  | Flex(N-1)15' |  | Trad | 10
|  |  | CWT commodities |  | KCE 11773 | Solar_PV |  | Flex(N-1)15' |  | Trad | 0.6
|  |  | Orion Cargo Center |  | KCE11727 | Solar_PV |  | Flex(N-1)15' |  | Trad | 0.6
|  | Totaal Trad | 115.91
|  | Totaal Flex(N-1)0" | 0
|  | Totaal Flex(N-1)15' | 13.95
|  | Totaal Int | 0
HECHT010PP0 | HECHTEL (INTER-ENERGA) | Bestaand | Colruyt |  | 9000159981 | Solar_PV |  | Trad |  | Trad | 0.1
|  |  | De Valck |  | KCE 7521 | Solar_PV |  | Trad |  | Trad | 0.19
|  |  | Hendrix Boussery |  | KCE 7897 | Solar_PV |  | Trad |  | Trad | 0.19
|  |  | GEVA nv |  | KCE 6550 | Solar_PV |  | Trad |  | Trad | 0.25
|  |  | S.L.L.P. |  | KCE 7806 | Solar_PV |  | Trad |  | Trad | 0.24
|  |  | LS <100kVA_Hechtel |  | <100kVA_Hechtel_WKK / Cogen bio | CHP_small_BE |  | Trad |  | Trad | 0.01
|  |  | LS <100kVA_Hechtel |  | <100kVA_Hechtel_Solar | Solar_PV |  | Trad |  | Trad | 11.66
|  |  | Bendec bvba |  | KCE 5725 - 01 | Solar_PV |  | Trad |  | Trad | 0.13
|  |  | H.D.M. |  | KCE 5678 | Solar_PV |  | Trad |  | Trad | 0.73
|  |  | Nooyen bvba |  | KCE 5456 | Solar_PV |  | Trad |  | Trad | 0.25
|  |  | Bendec bvba |  | KCE 5725 | Solar_PV |  | Trad |  | Trad | 0.19
|  |  | Storg (Piet Lavrijsen) |  | KCE 5538 - 02 | CHP_small_BE |  | Trad |  | Trad | 1
|  |  | Storg (Piet Lavrijsen) |  | KCE 5538 - 01 | CHP_small_BE |  | Trad |  | Trad | 1
|  |  | Storg (Piet Lavrijsen) |  | KCE 5538 | CHP_small_BE |  | Trad |  | Trad | 1
|  |  | E.S. Plastics |  | KCE 5050 | Solar_PV |  | Trad |  | Trad | 0.1
|  |  | VDAB Peer |  | KCE 6980 | Solar_PV |  | Trad |  | Trad | 0.11
|  |  | Spindor 1973 |  | KCE 6403 - 01 | Solar_PV |  | Trad |  | Trad | 0.34
|  |  | Spindor 1973 |  | KCE 6403 | Solar_PV |  | Trad |  | Trad | 0.39
|  |  | Spindor |  | KCE 8188 | CHP_small_BE |  | Trad |  | Trad | 1.19
|  |  | De Prijzenklopper |  | KCE 7392 | Solar_PV |  | Trad |  | Trad | 0.22
|  |  | Meubelen Heylen |  | KCE 7343 | Solar_PV |  | Trad |  | Trad | 0.25
|  |  | Spindor |  | KCE 8188 - 01 | CHP_small_BE |  | Trad |  | Trad | 1.19
|  |  | Creemers Christeaan |  | KCE 7706 | Solar_PV |  | Trad |  | Trad | 0.18
|  |  | De Cat - Huyghe |  | KCE 7683 | Solar_PV |  | Trad |  | Trad | 0.21
|  |  | Buseloc VZW |  | 9000109809 | Solar_PV |  | Trad |  | Trad | 0.13
|  | Totaal Trad | 21.25
|  | Totaal Flex(N-1)0" | 0
|  | Totaal Flex(N-1)15' | 0
|  | Totaal Int | 0
HEIMO010PP0 | HEIMOLEN | Bestaand | KLAVERTJE 4 |  | 2000440356 | Solar_PV |  | Trad |  | Trad | 0.04
|  |  | LIDL DRIEGAAIENSTRAAT |  | 2000388939 | Solar_PV |  | Trad |  | Trad | 0.11
|  |  | HUIZE VINCENT MOLENST |  | 2000303217 | Solar_PV |  | Trad |  | Trad | 0.11
|  |  | CHALETCENTER PONTWEG |  | 2000297727 | Solar_PV |  | Trad |  | Trad | 0.2
|  |  | EUROSHOP KAPELSTR |  | 2000235622 | Solar_PV |  | Trad |  | Trad | 0.18
|  |  | DE CLERCK BAVERIKSTR |  | 2000123306 | Solar_PV |  | Trad |  | Trad | 0.01
|  |  | DERYCKERE LEESTR. |  | 2000126982 | Solar_PV |  | Trad |  | Trad | 0.07
|  |  | CLARYSSE-DE WILDE GRO |  | 2000122416 | Solar_PV |  | Trad |  | Trad | 0.24
|  |  | DOMO II IND-WEST |  | 2000002571 | Solar_PV |  | Trad |  | Trad | 1.26
|  |  | aggregatie < 400 kVA Laagspanning |  | HEIMO3_HEIMOG_1-Laagspanning-INTERGEM-Solar | Solar_PV |  | Trad |  | Trad | 18.71
|  |  | VERTOMMEN GENTSE BAAN |  | 2000000245 | Solar_PV |  | Trad |  | Trad | 0.08
|  |  | NIKO IND WEST |  | 2000001183 | Solar_PV |  | Trad |  | Trad | 0.88
|  |  | JONCKHEERE-NIEUWE BN |  | 2000001749 | Solar_PV |  | Trad |  | Trad | 0.15
|  |  | JONCKHEERE-NIEUWE BN |  | 2000001748 | Solar_PV |  | Trad |  | Trad | 0.09
|  |  | GB HOOGSTRAAT |  | 2000002355 | Solar_PV |  | Trad |  | Trad | 0.08
|  |  | DEBA-REBEK EECKLAERT |  | 2000001323 | Solar_PV |  | Trad |  | Trad | 0.26
|  |  | DEBA LOKERSE BAAN |  | 2000000240 | Solar_PV |  | Trad |  | Trad | 0.17
|  |  | DE MEESTER EECKLAERTH |  | 2000001180 | Solar_PV |  | Trad |  | Trad | 0.31
|  |  | CANT WIM HEIMOLENSTR |  | 2000001752 | Solar_PV |  | Trad |  | Trad | 0.14
|  |  | WAASLAND IND WEST |  | 2000001134 | Solar_PV |  | Trad |  | Trad | 0.87
|  |  | VGD ACCOUNT GENTSE BN |  | 2000191620 | Solar_PV |  | Trad |  | Trad | 0.01
|  |  | V PUYVELDE OUDE HEERW |  | 2000164594 | Solar_PV |  | Trad |  | Trad | 0.01
|  |  | VAN DAMME HULSTBAAN |  | 2000121034 | Solar_PV |  | Trad |  | Trad | 0.14
|  |  | THERMEN NIEUWE BAAN |  | 2000445058 | Solar_PV |  | Trad |  | Trad | 0.18
|  |  | OCMW KERKSTRAAT I |  | 2000375445 | Solar_PV |  | Trad |  | Trad | 0.06
|  |  | aggregatie < 400 kVA Laagspanning |  | HEIMO3_HEIMOG_1-Laagspanning-INTERGEM-WKK / Cogen gas | CHP_small_BE |  | Trad |  | Trad | 0
|  |  | OCMW KONGOSTRAAT |  | 2000375436 | Solar_PV |  | Trad |  | Trad | 0.08
|  |  | RUSTOORD SCHOOLSTRAAT |  | 2000320847 | Solar_PV |  | Trad |  | Trad | 0.08
|  |  | WZC GENTSE BAAN |  | 2000292744 | Solar_PV |  | Trad |  | Trad | 0.01
|  | Besteld | CEUSTERS DC |  | 2000442360 | Solar_PV |  | Trad |  | Trad | 0.74
|  | Totaal Trad | 25.27
|  | Totaal Flex(N-1)0" | 0
|  | Totaal Flex(N-1)15' | 0
|  | Totaal Int | 0
HEIST010PP1 | HEIST O/D BERG CAB. 1 | Bestaand | CORBEILLESTR 61 TERVI |  | 2000387357 | Solar_PV |  | Trad |  | Trad | 0.23
|  |  | CORBEILLESTR 61 TERVI |  | 2000333735 | Solar_PV |  | Trad |  | Trad | 0.07
|  |  | LIERSESTWG 101 DAMI |  | 2000327891 | Solar_PV |  | Trad |  | Trad | 0.11
|  |  | LIERBAAN 194 KEGOMA |  | 2000172497 | CHP_small_BE |  | Trad |  | Trad | 4.17
|  |  | RIETWEG 1 JEKRIFIL |  | 2000131567 | Solar_PV |  | Trad |  | Trad | 0.12
|  |  | PROVINCIEBN 79 VANDY |  | 2000138397 | Solar_PV |  | Trad |  | Trad | 0.22
|  |  | INDUSTRIEPARK 2 DERMO |  | 2000219527 | Solar_PV |  | Trad |  | Trad | 0.13
|  |  | DONKENSTR 2 VAN KERCK |  | 2000135038 | Solar_PV |  | Trad |  | Trad | 0.23
|  |  | aggregatie < 400 kVA Laagspanning |  | HEIST3_HEISTG_12-Laagspanning-IVERLEK-Solar | Solar_PV |  | Trad |  | Trad | 20.93
|  |  | VERBEEMEN |  | 2000002690 | Solar_PV |  | Trad |  | Trad | 0.19
|  |  | P.MELLAERTS 63 DELHAI |  | 2000002959 | Solar_PV |  | Trad |  | Trad | 0.14
|  |  | LOSTRAAT 5 ZENSATION |  | 2000002410 | Solar_PV |  | Trad |  | Trad | 0.09
|  |  | ISOBOIS |  | 2000001355 | Solar_PV |  | Trad |  | Trad | 0.07
|  |  | INDUSTRIEPARK B7 VINK |  | 2000001930 | Solar_PV |  | Trad |  | Trad | 0.09
|  |  | INDUSTRIEPARK 28 ISOB |  | 2000002006 | Solar_PV |  | Trad |  | Trad | 0.03
|  |  | INDUSTRIEPARK 14A VER |  | 2000002419 | Solar_PV |  | Trad |  | Trad | 0.23
|  |  | INDUSTRIEP BALTIMORE |  | 2000000205 | Solar_PV |  | Trad |  | Trad | 0.43
|  |  | INDUSTRIEP BALTIMORE |  | 2000000206 | Solar_PV |  | Trad |  | Trad | 0.43
|  |  | INDUSTRIEP 58 KOVERA |  | 2000003182 | Solar_PV |  | Trad |  | Trad | 0.25
|  |  | HEUVELSTR 24 CAVALERI |  | 2000003017 | Solar_PV |  | Trad |  | Trad | 0.1
|  |  | BROEKMANSSTR 36 B.MET |  | 2000001260 | Solar_PV |  | Trad |  | Trad | 0.05
|  |  | LIERBAAN 194 KEGOMA |  | 2000162049 | CHP_small_BE |  | Trad |  | Trad | 4.14
|  |  | HULSHOUTSESTW LV15 STERCKX |  | 2000076346 | Solar_PV |  | Trad |  | Trad | 0.01
|  |  | LOSTRAAT ACH39 ALDI |  | 2000448471 | Solar_PV |  | Trad |  | Trad | 0.13
|  |  | HERBAFROST |  | 2000366200 | Solar_PV |  | Trad |  | Trad | 0.03
|  |  | aggregatie < 400 kVA Laagspanning |  | HEIST3_HEISTG_12-Laagspanning-IVERLEK-WKK / Cogen gas | CHP_small_BE |  | Trad |  | Trad | 0.02
|  |  | SCHERING PLOUGH 2008 |  | 2000234144 | CHP_small_BE |  | Trad |  | Trad | 1.56
|  |  | INDUSTRIEPARK 3 SPORT |  | 2000250880 | Solar_PV |  | Trad |  | Trad | 0.01
|  |  | HEUVELSTR 24 CAVALERI |  | 2000163876 | Solar_PV |  | Trad |  | Trad | 0.06
|  |  | INDUSTRIE 9B VAN LOO |  | 2000381472 | Solar_PV |  | Trad |  | Trad | 0.16
|  |  | VLIEGHAVENLN 18 ATHEN |  | 2000340943 | Solar_PV |  | Trad |  | Trad | 0.08
|  |  | IMPULSSTR 2 COSMADE |  | 2000302541 | Solar_PV |  | Trad |  | Trad | 0.11
|  |  | LOSTRAAT 70 ZWEMBAD |  | 2000221622 | CHP_small_BE |  | Trad |  | Trad | 0.05
|  |  | LOSTRAAT 70 ZWEMBAD |  | 2000221620 | Solar_PV |  | Trad |  | Trad | 0.04
|  | Besteld | DE PLASSEN |  | 2000350302 | CHP_small_BE |  | Flex(N-1)15' |  | Flex(N-1)15' | 4.5
|  |  | DE PLASSEN |  | 2000350303 | CHP_small_BE |  | Trad |  | Trad | 4.5
|  | Totaal Trad | 39.21
|  | Totaal Flex(N-1)0" | 0
|  | Totaal Flex(N-1)15' | 4.5
|  | Totaal Int | 0
HEIST010PP2 | HEIST O/D BERG CAB. 2 | Bestaand | OUDE GODSTR 8 ACADEMI |  | 2000221596 | Solar_PV |  | Trad |  | Trad | 0.03
|  |  | WIJNS |  | 2000304901 | Solar_PV |  | Trad |  | Trad | 0.08
|  |  | ALFLAAR 14 WKK GROBAR |  | 2000225089 | CHP_small_BE |  | Trad |  | Trad | 1.93
|  |  | aggregatie < 400 kVA Laagspanning |  | HEIST3_HEISTG_2-Laagspanning-IVERLEK-Solar | Solar_PV |  | Trad |  | Trad | 14.55
|  |  | aggregatie < 400 kVA Laagspanning |  | HEIST3_HEISTG_2-Laagspanning-IVEKA-Solar | Solar_PV |  | Trad |  | Trad | 0.12
|  |  | ZUIVERINGSSTATION |  | 2000001428 | CHP_small_BE |  | Trad |  | Trad | 0.2
|  |  | STEYLAERTS |  | 2000002152 | Solar_PV |  | Trad |  | Trad | 0.16
|  |  | STEENBEEK 1 WKK V BUL |  | 2000000276 | CHP_small_BE |  | Trad |  | Trad | 1.2
|  |  | NOORDSTRAAT 25 KRING |  | 2000000238 | Solar_PV |  | Trad |  | Trad | 0.08
|  |  | KNOTWILGENWEG 27 |  | 2000001140 | Solar_PV |  | Trad |  | Trad | 0.44
|  |  | IMPULSSTRAAT 17 LAERE |  | 2000003026 | Solar_PV |  | Trad |  | Trad | 0.5
|  |  | IMPULSSTR 16 VERBEECK |  | 2000002873 | Solar_PV |  | Trad |  | Trad | 0.06
|  |  | HUTTESTR 40 WKK BELTO |  | 2000001268 | CHP_small_BE |  | Trad |  | Trad | 2.48
|  |  | CHAMPI FRESH |  | 2000000921 | Solar_PV |  | Trad |  | Trad | 0.15
|  |  | C VERHULSTSTR RA 48 C |  | 2000003735 | Solar_PV |  | Trad |  | Trad | 0.32
|  |  | BRANDESTR 45 WKK COST |  | 2000003568 | CHP_small_BE |  | Trad |  | Trad | 1.93
|  |  | BELLEKENS IMPULS 6 |  | 2000003743 | Solar_PV |  | Trad |  | Trad | 0.53
|  |  | BIEKORFSTR 8 COLLEGE |  | 2000167012 | Solar_PV |  | Trad |  | Trad | 0.05
|  |  | STEENBEEK 1 WKK V BUL |  | 2000191389 | CHP_small_BE |  | Trad |  | Trad | 2.49
|  |  | STEENBEEK 1 WKK V BUL |  | 2000003222 | CHP_small_BE |  | Trad |  | Trad | 2.5
|  |  | ZOMERSTRAAT 20 ALDI |  | 2000477053 | Solar_PV |  | Trad |  | Trad | 0.04
|  |  | BEJTEHUIS KERSELAAR |  | 2000446689 | Solar_PV |  | Trad |  | Trad | 0.25
|  |  | RUSTHUIS SINT-JOZEF |  | 2000441549 | Solar_PV |  | Trad |  | Trad | 0.13
|  |  | WESTERLOSTW 37 RUSTH |  | 2000441547 | Solar_PV |  | Trad |  | Trad | 0.1
|  |  | KNOTWILGENWEG 9 |  | 2000291924 | Solar_PV |  | Trad |  | Trad | 0.01
|  |  | HUTTESTR 40 WKK BELTO |  | 2000287124 | CHP_small_BE |  | Trad |  | Trad | 2.53
|  | Besteld | GROBAR |  | 2000457558 | CHP_small_BE |  | Trad |  | Trad | 1.93
|  | Totaal Trad | 34.79
|  | Totaal Flex(N-1)0" | 0
|  | Totaal Flex(N-1)15' | 0
|  | Totaal Int | 0
HEOUT015PP1 | HERENTHOUT CAB. 1 | Bestaand | ST GUMMARUSSTRAAT ALDI |  | 2000457975 | Solar_PV |  | Trad |  | Trad | 0.14
|  |  | BEIRINCKX |  | 2000349967 | Solar_PV |  | Trad |  | Trad | 0.07
|  |  | SUPERMARKT ITEGEMSE S |  | 2000337110 | Solar_PV |  | Trad |  | Trad | 0.1
|  |  | BMW SNEYERS TOEKOMSTL |  | 2000336336 | Solar_PV |  | Trad |  | Trad | 0.2
|  |  | PLASTIC OMNIUM - WT |  | 2000279723 | Solar_PV |  | Trad |  | Trad | 0.35
|  |  | DE CEUSTER |  | 2000257466 | Solar_PV |  | Trad |  | Trad | 0.03
|  |  | WKK BEIRINCKX |  | 2000219641 | CHP_small_BE |  | Trad |  | Trad | 5.8
|  |  | WKK BEIRINCKX |  | 2000134385 | CHP_small_BE |  | Trad |  | Trad | 2.5
|  |  | TRIS BVBA |  | 2000160473 | Solar_PV |  | Trad |  | Trad | 0.18
|  |  | aggregatie < 400 kVA Laagspanning |  | HEOUT4_HEOUTC_1-Laagspanning-IVEKA-Solar | Solar_PV |  | Trad |  | Trad | 12.06
|  |  | FRAME 21 |  | 2000000909 | Solar_PV |  | Trad |  | Trad | 0.09
|  |  | DE CEUSTER |  | 2000155111 | CHP_small_BE |  | Trad |  | Trad | 0.35
|  |  | aggregatie < 400 kVA Laagspanning |  | HEOUT4_HEOUTC_1-Laagspanning-IVEKA-WKK / Cogen gas | CHP_small_BE |  | Trad |  | Trad | 0.01
|  |  | ARA |  | 2000143997 | Solar_PV |  | Trad |  | Trad | 0.17
|  |  | DECAPAC DOMPEL |  | 2000148886 | Solar_PV |  | Trad |  | Trad | 0.25
|  |  | VERLINDEN-LOSSING |  | 2000003356 | Solar_PV |  | Trad |  | Trad | 0.15
|  |  | TEMPAC |  | 2000001651 | Solar_PV |  | Trad |  | Trad | 0.25
|  |  | MAGAZIJN HENDRICKX |  | 2000000721 | Solar_PV |  | Trad |  | Trad | 0.45
|  |  | LOSSING-HENDRICKX |  | 2000007221 | Solar_PV |  | Trad |  | Trad | 0.6
|  |  | LOSSING-HENDRICKX |  | 2000000389 | Solar_PV |  | Trad |  | Trad | 0.42
|  |  | LAPRO |  | 2000001902 | Solar_PV |  | Trad |  | Trad | 0.42
|  |  | HEYLEN - ENGELS |  | 2000002867 | Solar_PV |  | Trad |  | Trad | 0.11
|  |  | GREAT LAKES |  | 2000001601 | Solar_PV |  | Trad |  | Trad | 0.1
|  |  | GEN.BISQUITS |  | 2000003650 | Solar_PV |  | Trad |  | Trad | 0.04
|  |  | FRAME21BIS |  | 2000002773 | Solar_PV |  | Trad |  | Trad | 0.42
|  |  | EUROBURO TOEKOMSTLAAN |  | 2000001602 | Solar_PV |  | Trad |  | Trad | 0.05
|  |  | EDICORP |  | 2000002136 | Solar_PV |  | Trad |  | Trad | 1.58
|  |  | DE VROEDE |  | 2000000252 | Solar_PV |  | Trad |  | Trad | 1.19
|  |  | C-PAC |  | 2000003187 | Solar_PV |  | Trad |  | Trad | 0.2
|  |  | ALPHA-ALPHA |  | 2000003186 | Solar_PV |  | Trad |  | Trad | 0.2
|  |  | VAN OOYEN |  | 2000000500 | Solar_PV |  | Trad |  | Trad | 0.15
|  |  | CASH |  | 2000441483 | Solar_PV |  | Trad |  | Trad | 0.16
|  |  | SITE ATEA - SCHRAUWEN |  | 2000446983 | Solar_PV |  | Trad |  | Trad | 0.39
|  |  | WILLEMS LV |  | 2000358506 | Solar_PV |  | Trad |  | Trad | 0.05
|  |  | WELVAARTSTRAAT - ALCO |  | 2000334179 | Solar_PV |  | Trad |  | Trad | 0.22
|  |  | WKK CEULEMANS |  | 2000250485 | CHP_small_BE |  | Trad |  | Trad | 3.13
|  |  | S.F.C. |  | 2000124896 | CHP_small_BE |  | Trad |  | Trad | 0.14
|  |  | BULCKENS |  | 2000432558 | Solar_PV |  | Trad |  | Trad | 0.15
|  |  | LUYTEN |  | 2000431082 | Solar_PV |  | Trad |  | Trad | 0.25
|  |  | LINEA 2000 |  | 2000435977 | Solar_PV |  | Trad |  | Trad | 0.18
|  |  | XEICON |  | 2000367669 | Solar_PV |  | Trad |  | Trad | 0.17
|  |  | LUMINUS |  | 2000366842 | Wind_Onshore_BE |  | Trad |  | Trad | 2.35
|  |  | PLASTIC OMNIUM - WT |  | 2000366838 | Wind_Onshore_BE |  | Trad |  | Trad | 3.6
|  |  | GOORHEIDE-MATTHEUSSEN |  | 2000283831 | Solar_PV |  | Trad |  | Trad | 0.08
|  |  | PLASTIC OMNIUM - WT |  | 2000279719 | Solar_PV |  | Trad |  | Trad | 0.4
|  | Totaal Trad | 39.9
|  | Totaal Flex(N-1)0" | 0
|  | Totaal Flex(N-1)15' | 0
|  | Totaal Int | 0
HERDE010PP0 | HERDEREN (RIEMST) | Bestaand | Davo |  | KCE 11127 | Solar_PV |  | Trad |  | Trad | 0.11
|  |  | Vandersanden |  | KCE 10790 | Solar_PV |  | Trad |  | Trad | 0.7
|  |  | Kerkhofs Marc |  | KCE 7362 | Solar_PV |  | Trad |  | Trad | 0.22
|  |  | Jacobs 2 |  | KCE 7289 | Solar_PV |  | Trad |  | Trad | 0.11
|  |  | Coenegrachts (Solar4Health) |  | KCE 7782 | Solar_PV |  | Trad |  | Trad | 0.25
|  |  | LS <100kVA_Riemst |  | <100kVA_Riemst_Solar | Solar_PV |  | Trad |  | Trad | 8.37
|  |  | Meyers Soft Fruit |  | KCE 10523 | CHP_small_BE |  | Trad |  | Trad | 0.9
|  |  | Nibema |  | KCE 7790 | Solar_PV |  | Trad |  | Trad | 0.17
|  |  | Sensa Interieur |  | KCE 7789 | Solar_PV |  | Trad |  | Trad | 0.15
|  |  | Agro Riemst |  | KCE 5389 - 03 | Solar_PV |  | Trad |  | Trad | 0.1
|  |  | G.R. Industries |  | KCE 6982 | Solar_PV |  | Trad |  | Trad | 0.21
|  |  | Vandersanden Steenfabrieken |  | KCE 6392 - 01 | Solar_PV |  | Trad |  | Trad | 0.24
|  |  | Jojak |  | KCE 6977 | Solar_PV |  | Trad |  | Trad | 0.16
|  |  | Meubelen Lenaerts nv |  | KCE 6535 | Solar_PV |  | Trad |  | Trad | 0.18
|  |  | Defrancq |  | KCE 6412 | Solar_PV |  | Trad |  | Trad | 0.19
|  |  | Moors interieur |  | KCE 5946 - 01 | Solar_PV |  | Trad |  | Trad | 0.06
|  |  | Agro boerenbond |  | KCE 5389 - 02 | Solar_PV |  | Trad |  | Trad | 0.08
|  |  | Isola Belgium Site 3 |  | KCE 5568 | Solar_PV |  | Trad |  | Trad | 0.51
|  |  | Neven Fruitconserven |  | KCE 6503 | Solar_PV |  | Trad |  | Trad | 0.14
|  |  | Tilkin Powder Coatings |  | KCE 6525 | Solar_PV |  | Trad |  | Trad | 0.13
|  |  | Moors interieur |  | KCE 5946 | Solar_PV |  | Trad |  | Trad | 0.1
|  |  | Horten Derwa |  | KCE 5338 - 01 | CHP_small_BE |  | Trad |  | Trad | 0.01
|  |  | Horten Derwa |  | KCE 5338 | Solar_PV |  | Trad |  | Trad | 0.18
|  |  | Agro boerenbond |  | KCE 5389 - 01 | Solar_PV |  | Trad |  | Trad | 0.06
|  |  | Agro boerenbond |  | KCE 5389 | Solar_PV |  | Trad |  | Trad | 0.03
|  |  | Bouwmaterialen Jorissen NV |  | KCE 5317 | Solar_PV |  | Trad |  | Trad | 0.15
|  |  | De Verenigde Meubelfabrieken nv |  | KCE 5035 | Solar_PV |  | Trad |  | Trad | 0.15
|  |  | Corswarem Ramenconstructies |  | KCE 4956 | Solar_PV |  | Trad |  | Trad | 0.01
|  |  | Vandersanden |  | KCE 6392 | CHP_small_BE |  | Trad |  | Trad | 0.64
|  |  | Corswarem Ramenconstructies |  | KCE 6615 | Solar_PV |  | Trad |  | Trad | 0.02
|  |  | Bewel |  | KCE 7309 | Solar_PV |  | Trad |  | Trad | 0.12
|  |  | Lecoque Eggs |  | KCE 7305 | Solar_PV |  | Trad |  | Trad | 0.19
|  |  | Claes en Zonen |  | KCE 7298 | Solar_PV |  | Trad |  | Trad | 0.03
|  |  | Jacobs 1 |  | KCE 7287 | Solar_PV |  | Trad |  | Trad | 0.13
|  |  | Nelissen-Haesen |  | KCE 6989 | Solar_PV |  | Trad |  | Trad | 0.25
|  |  | Biopower 2 |  | KCE 0006 - 01 | CHP_small_BE |  | Trad |  | Trad | 1.4
|  |  | Biopower 1 |  | KCE 0006 | CHP_small_BE |  | Trad |  | Trad | 1.4
|  |  | Moors Fruit |  | KCE 7471 - 01 | Solar_PV |  | Trad |  | Trad | 0.09
|  |  | Moors Fruit |  | KCE 7471 | Solar_PV |  | Trad |  | Trad | 0.02
|  |  | Corswarem Ramenconstructies |  | KCE 4956 - 03 | Solar_PV |  | Trad |  | Trad | 0.12
|  |  | Riemst Wind Willesteeg |  | KCE 9905 | Wind_Onshore_BE |  | Trad |  | Trad | 10.5
|  |  | Claes en Zonen |  | KCE 7298 - 01 | Solar_PV |  | Trad |  | Trad | 0.19
|  |  | Sita A.T.V. |  | KCE 7632 | Solar_PV |  | Trad |  | Trad | 0.12
|  |  | Corswarem Ramenconstructies |  | KCE 4956 - 02 | Solar_PV |  | Trad |  | Trad | 0.12
|  |  | Corswarem Ramenconstructies |  | KCE 4956 - 01 | Solar_PV |  | Trad |  | Trad | 0.15
|  |  | Limburg Win(d)t |  | KCE 9097 | Wind_Onshore_BE |  | Trad |  | Trad | 10.5
|  |  | WDP |  | 9000183644 | Solar_PV |  | Trad |  | Trad | 0.24
|  |  | Lecoque |  | KCE 11766 | Solar_PV |  | Trad |  | Trad | 0.2
|  | Besteld | Nelissen |  | KCE 10620 | Solar_PV |  | Trad |  | Trad | 0.25
|  | Gereserveerd | Lecoque |  | KCE 12028 | Wind_Onshore_BE |  | Trad |  | Trad | 3.79
|  |  | Binpac |  | 9000239041 | Solar_PV |  | Trad |  | Trad | 0.25
|  |  | Tilkin |  | 9000170192 | Solar_PV |  | Trad |  | Trad | 0.3
|  |  | Soprema |  | KCE 11636 | Solar_PV |  | Trad |  | Trad | 0.76
|  | Totaal Trad | 45.45
|  | Totaal Flex(N-1)0" | 0
|  | Totaal Flex(N-1)15' | 0
|  | Totaal Int | 0
HEREN015PP0 | HERENTALS | Bestaand | LIERSEWEG VERWERFT |  | 2000463191 | Solar_PV |  | Trad |  | Trad | 0.07
|  |  | OVI |  | 2000439396 | Solar_PV |  | Trad |  | Trad | 0.22
|  |  | NUTREX |  | 2000428867 | Solar_PV |  | Trad |  | Trad | 0.22
|  |  | BENEENS |  | 2000332472 | Solar_PV |  | Trad |  | Trad | 0.25
|  |  | CODIPACK |  | 2000302526 | Solar_PV |  | Trad |  | Trad | 0.13
|  |  | VAN ENDE |  | 2000280731 | CHP_small_BE |  | Trad |  | Trad | 0.03
|  |  | VAN ENDE |  | 2000276140 | Solar_PV |  | Trad |  | Trad | 0.14
|  |  | RUSTHUIS VOGELZANG |  | 2000242455 | Solar_PV |  | Trad |  | Trad | 0.08
|  |  | RUSTOORD WILGENSTR |  | 2000242434 | Solar_PV |  | Trad |  | Trad | 0.13
|  |  | ZIEKENHUIS |  | 2000170867 | CHP_small_BE |  | Trad |  | Trad | 1.1
|  |  | WESSANEN NIEUW |  | 2000176059 | Wind_Onshore_BE |  | Trad |  | Trad | 2
|  |  | BOLCKMANS WINDMOLEN |  | 2000176057 | Wind_Onshore_BE |  | Trad |  | Trad | 2.2
|  |  | BREMDAEL KLANT |  | 2000186110 | Solar_PV |  | Trad |  | Trad | 0.13
|  |  | EDF LUMINUS WIND |  | 2000165554 | Wind_Onshore_BE |  | Trad |  | Trad | 4.6
|  |  | ZIEKENHUIS |  | 2000003280 | Solar_PV |  | Trad |  | Trad | 0.02
|  |  | WEST.METAAL SERV |  | 2000001163 | Solar_PV |  | Trad |  | Trad | 0.05
|  |  | VAN LOMMEL-SLACHT. |  | 2000002377 | Solar_PV |  | Trad |  | Trad | 0.21
|  |  | V.OIRSCHOT GAREELMAKE |  | 2000115507 | Solar_PV |  | Trad |  | Trad | 0.33
|  |  | R.V.A. |  | 2000004758 | Solar_PV |  | Trad |  | Trad | 0.18
|  |  | Q-WASCH |  | 2000000929 | Solar_PV |  | Trad |  | Trad | 0.04
|  |  | PRIMA LUX NIEUW |  | 2000002198 | Solar_PV |  | Trad |  | Trad | 0.17
|  |  | OP'T ROODT ROERDOMPST |  | 2000009458 | Solar_PV |  | Trad |  | Trad | 0.07
|  |  | NOORDERWIJKSEB - ALMA |  | 2000007803 | Solar_PV |  | Trad |  | Trad | 0.36
|  |  | ECO HUIS OUD-STRIJDER |  | 2000000195 | Solar_PV |  | Trad |  | Trad | 0.06
|  |  | DIAMETAL |  | 2000002144 | Solar_PV |  | Trad |  | Trad | 0.17
|  |  | D.C.O. |  | 2000002558 | Solar_PV |  | Trad |  | Trad | 1.14
|  |  | COLRUYT |  | 2000003669 | Solar_PV |  | Trad |  | Trad | 0.08
|  |  | CENTR.MED.ANALYSE |  | 2000001956 | Solar_PV |  | Trad |  | Trad | 0.1
|  |  | ZAVELHEIDE CAMBRE |  | 2000000538 | Solar_PV |  | Trad |  | Trad | 0.12
|  |  | ZIEKENHUIS |  | 2000172465 | CHP_small_BE |  | Trad |  | Trad | 0.5
|  |  | ZIEKENHUIS |  | 2000172464 | CHP_small_BE |  | Trad |  | Trad | 0.25
|  |  | ZAVELHEIDE V OIRSCHOT |  | 2000316181 | Solar_PV |  | Trad |  | Trad | 0.25
|  |  | aggregatie < 400 kVA Laagspanning |  | HEREN4_HERENC_1-Laagspanning-IVEKA-WKK / Cogen gas | CHP_small_BE |  | Trad |  | Trad | 0
|  |  | SCHEPPERSSTRAAT KOSH |  | 2000244100 | Solar_PV |  | Trad |  | Trad | 0.13
|  |  | IEPERSTRAAT KOSH |  | 2000262897 | Solar_PV |  | Trad |  | Trad | 0.06
|  |  | COLLEGE |  | 2000244101 | Solar_PV |  | Trad |  | Trad | 0.08
|  |  | WKK STORT |  | 2000220523 | CHP_small_BE |  | Trad |  | Trad | 0.19
|  |  | aggregatie < 400 kVA Laagspanning |  | HEREN4_HERENC_1-Laagspanning-IVEKA-Solar | Solar_PV |  | Trad |  | Trad | 12.98
|  |  | SLUIS |  | 2000134799 | Run_of_river_BE |  | Trad |  | Trad | 1.26
|  |  | BONGAERTS GREESSTR |  | 2000367595 | Solar_PV |  | Trad |  | Trad | 0.22
|  |  | KTA |  | 2000380671 | Solar_PV |  | Trad |  | Trad | 0.08
|  |  | ZIEKENHUIS |  | 2000311709 | CHP_small_BE |  | Trad |  | Trad | 1.1
|  | Totaal Trad | 31.5
|  | Totaal Flex(N-1)0" | 0
|  | Totaal Flex(N-1)15' | 0
|  | Totaal Int | 0
HERFE010PP0 | HERFELINGEN | Bestaand | LS <100kVA_Herfelingen |  | <100kVA_Herfelingen_WKK / Cogen bio | CHP_small_BE |  | Trad |  | Trad | 0.01
|  |  | LS <100kVA_Herfelingen |  | <100kVA_Herfelingen_Solar | Solar_PV |  | Trad |  | Trad | 6.6
|  |  | Smeets Agri |  | KCE 7488 | Solar_PV |  | Trad |  | Trad | 0.64
|  | Totaal Trad | 7.25
|  | Totaal Flex(N-1)0" | 0
|  | Totaal Flex(N-1)15' | 0
|  | Totaal Int | 0
HEULE010PP0 | HEULE | Bestaand | ALUMAC |  | 2000374550 | Solar_PV |  | Trad |  | Trad | 0.01
|  |  | VANDENBULCKE |  | 2000305207 | Solar_PV |  | Trad |  | Trad | 0.1
|  |  | AQUAFIN |  | 2000293759 | Solar_PV |  | Trad |  | Trad | 0.21
|  |  | HOSPITAAL |  | 2000279612 | CHP_small_BE |  | Trad |  | Trad | 0.2
|  |  | WZC POTTELBERG |  | 2000308785 | Solar_PV |  | Trad |  | Trad | 0.01
|  |  | MUZIEKONTW. |  | 2000288471 | Solar_PV |  | Trad |  | Trad | 0.08
|  |  | BELGOFLOR |  | 2000273589 | Solar_PV |  | Trad |  | Trad | 0.24
|  |  | ZUSTERS H.FAMILIE |  | 2000308788 | Solar_PV |  | Trad |  | Trad | 0.01
|  |  | LVD BELUX |  | 2000267726 | Solar_PV |  | Trad |  | Trad | 0.1
|  |  | P.T.I. |  | 2000164628 | CHP_small_BE |  | Trad |  | Trad | 0.38
|  |  | VROMMAN |  | 2000123391 | Solar_PV |  | Trad |  | Trad | 0.01
|  |  | P.T.I. |  | 2000123309 | Solar_PV |  | Trad |  | Trad | 0.01
|  |  | CAMPUS KAAI |  | 2000197940 | Solar_PV |  | Trad |  | Trad | 0.06
|  |  | DELEYE |  | 2000180841 | Solar_PV |  | Trad |  | Trad | 0.04
|  |  | VTV |  | 2000204211 | Solar_PV |  | Trad |  | Trad | 0.5
|  |  | SITE CALLENS |  | 2000128436 | Solar_PV |  | Trad |  | Trad | 0.1
|  |  | DEMUNSTER |  | 2000135448 | Solar_PV |  | Trad |  | Trad | 0.11
|  |  | KORTRIJK MOTORS |  | 2000210512 | Solar_PV |  | Trad |  | Trad | 0.01
|  |  | aggregatie < 400 kVA Laagspanning |  | HEULE3_HEULEG_1-Laagspanning-GASELWEST-Solar | Solar_PV |  | Trad |  | Trad | 10.34
|  |  | VERBATEX |  | 2000002694 | Solar_PV |  | Trad |  | Trad | 0.39
|  |  | TUINBOUWSCHOOL |  | 2000001513 | Solar_PV |  | Trad |  | Trad | 0.03
|  |  | STERIMA |  | 2000003760 | Solar_PV |  | Trad |  | Trad | 0.53
|  |  | POTTEAU LABO |  | 2000003695 | Solar_PV |  | Trad |  | Trad | 0.45
|  |  | MISATECH |  | 2000000052 | Solar_PV |  | Trad |  | Trad | 0.3
|  |  | MEYHUI |  | 2000001370 | Solar_PV |  | Trad |  | Trad | 0.5
|  |  | METAKOR |  | 2000002125 | Solar_PV |  | Trad |  | Trad | 0.22
|  |  | JUSTITIE |  | 2000001830 | Solar_PV |  | Trad |  | Trad | 0.11
|  |  | HOGE SCHOOL |  | 2000003366 | Solar_PV |  | Trad |  | Trad | 0.05
|  |  | GARAGE MODERNE |  | 2000001971 | Solar_PV |  | Trad |  | Trad | 0.08
|  |  | EUROSHOP |  | 2000001881 | Solar_PV |  | Trad |  | Trad | 0.25
|  |  | DEFOORT |  | 2000002657 | Solar_PV |  | Trad |  | Trad | 0.01
|  |  | CRAS |  | 2000003531 | Solar_PV |  | Trad |  | Trad | 0.6
|  |  | CONTINUGA |  | 2000003690 | Solar_PV |  | Trad |  | Trad | 0.2
|  |  | JOSSON |  | 2000187125 | Solar_PV |  | Trad |  | Trad | 0.01
|  |  | K2 PROPERTY |  | 2000464550 | Solar_PV |  | Trad |  | Trad | 0.13
|  |  | ROSSEEUW |  | 2000439079 | Solar_PV |  | Trad |  | Trad | 0.03
|  |  | VEG-I-TEC |  | 2000307055 | Solar_PV |  | Trad |  | Trad | 0.05
|  |  | PROVINCIAAL ZWEMBAD |  | 2000292096 | CHP_small_BE |  | Trad |  | Trad | 0.17
|  |  | PROVINCIAAL ZWEMBAD |  | 2000292094 | Solar_PV |  | Trad |  | Trad | 0.18
|  |  | ZWEMBAD WEIDE |  | 2000229606 | Solar_PV |  | Trad |  | Trad | 0.12
|  |  | THOREM |  | 2000160109 | Solar_PV |  | Trad |  | Trad | 0.01
|  |  | MODDE |  | 2000111819 | Solar_PV |  | Trad |  | Trad | 0.25
|  |  | ESCAFOOD |  | 2000125269 | Solar_PV |  | Trad |  | Trad | 0.25
|  |  | SUPERMARKT GB |  | 2000369711 | Solar_PV |  | Trad |  | Trad | 0.13
|  |  | ENBE |  | 2000446218 | Solar_PV |  | Trad |  | Trad | 0.01
|  |  | INFRABEL |  | 2000360157 | Solar_PV |  | Trad |  | Trad | 0.05
|  |  | INFRABEL |  | 2000352979 | Solar_PV |  | Trad |  | Trad | 0.22
|  |  | ANOHID |  | 2000403664 | Solar_PV |  | Trad |  | Trad | 0.01
|  |  | VANDENBULCKE |  | 2000122674 | Solar_PV |  | Trad |  | Trad | 0.15
|  |  | WAAK 2 |  | 2000279847 | Solar_PV |  | Trad |  | Trad | 0.15
|  |  | DE CLERCK |  | 2000321640 | Solar_PV |  | Trad |  | Trad | 0.05
|  |  | BIJENHOF |  | 2000315498 | Solar_PV |  | Trad |  | Trad | 0.2
|  |  | ISOMO |  | 2000303722 | Solar_PV |  | Trad |  | Trad | 0.45
|  |  | FUIFZAAL |  | 2000275796 | Solar_PV |  | Trad |  | Trad | 0.13
|  |  | ZWEMBAD WEIDE |  | 2000261901 | CHP_small_BE |  | Trad |  | Trad | 0.07
|  |  | ERFGOEDDEPOT |  | 2000275781 | Solar_PV |  | Trad |  | Trad | 0.2
|  | Besteld | INSAVER |  | 2000297750 | Solar_PV |  | Trad |  | Trad | 0.45
|  | Totaal Trad | 19.71
|  | Totaal Flex(N-1)0" | 0
|  | Totaal Flex(N-1)15' | 0
|  | Totaal Int | 0
HEVRL010PP0 | HEVERLEE | Bestaand | KUL - TRANSFARM |  | 2000439372 | Solar_PV |  | Trad |  | Trad | 0.22
|  |  | OCMW II |  | 2000333385 | Solar_PV |  | Trad |  | Trad | 0.05
|  |  | KINDERKRIBBE |  | 2000333201 | Solar_PV |  | Trad |  | Trad | 0.1
|  |  | ESPLANADE BLOK DE |  | 2000326553 | Solar_PV |  | Trad |  | Trad | 0.04
|  |  | G.C. EUROPE N.V. |  | 2000297968 | Solar_PV |  | Trad |  | Trad | 0.23
|  |  | PATERS KARMELIETEN |  | 2000248549 | Solar_PV |  | Trad |  | Trad | 0.05
|  |  | MATERIALISE OP KOP |  | 2000290526 | Solar_PV |  | Trad |  | Trad | 0.07
|  |  | LINDNER |  | 2000267204 | Solar_PV |  | Trad |  | Trad | 0.01
|  |  | VMW ONTKALKING |  | 2000094029 | Solar_PV |  | Trad |  | Trad | 0.16
|  |  | CBE LEUVEN-HAGELAND |  | 2000155081 | Solar_PV |  | Trad |  | Trad | 0.01
|  |  | COLRUYT KLNT |  | 2000002382 | Solar_PV |  | Trad |  | Trad | 0.07
|  |  | DE MAEGD |  | 2000123327 | Solar_PV |  | Trad |  | Trad | 0.01
|  |  | LS <100kVA_Heverlee |  | <100kVA_Heverlee_Solar | Solar_PV |  | Trad |  | Trad | 2.26
|  |  | VOLVO |  | 2000003264 | Solar_PV |  | Trad |  | Trad | 0.04
|  |  | VAN DER VELPEN |  | 2000000185 | Solar_PV |  | Trad |  | Trad | 0.04
|  |  | SPORTCOMPLEX |  | 2000003693 | Solar_PV |  | Trad |  | Trad | 0.15
|  |  | RVA |  | 2000000526 | Solar_PV |  | Trad |  | Trad | 0.22
|  |  | OMEXCO PV |  | 2000001984 | Solar_PV |  | Trad |  | Trad | 0.17
|  |  | MERCEDES |  | 2000003265 | Solar_PV |  | Trad |  | Trad | 0.05
|  |  | IDW |  | 2000002749 | Solar_PV |  | Trad |  | Trad | 0.06
|  |  | ESPLANADE BLOK A |  | 2000001356 | Solar_PV |  | Trad |  | Trad | 0.04
|  |  | DONALDSON |  | 2000002111 | CHP_small_BE |  | Trad |  | Trad | 0.75
|  |  | COI |  | 2000009792 | Solar_PV |  | Trad |  | Trad | 0.04
|  |  | COI |  | 2000003601 | Solar_PV |  | Trad |  | Trad | 0.01
|  |  | OCMW II |  | 2000182383 | CHP_small_BE |  | Trad |  | Trad | 0.02
|  |  | OCMW II |  | 2000182382 | Solar_PV |  | Trad |  | Trad | 0.04
|  |  | SEW |  | 2000190368 | Solar_PV |  | Trad |  | Trad | 0.1
|  |  | BIERBEEKST STUDENT |  | 2000170260 | Solar_PV |  | Trad |  | Trad | 0.08
|  |  | IDW |  | 2000163888 | Solar_PV |  | Trad |  | Trad | 0.03
|  |  | MATERIALISE OP KOP |  | 2000172487 | Solar_PV |  | Trad |  | Trad | 0.04
|  |  | MATERIALISE OP KOP |  | 2000002156 | Solar_PV |  | Trad |  | Trad | 0.11
|  |  | LACOM |  | 2000465829 | Solar_PV |  | Trad |  | Trad | 0.12
|  |  | POLITIE |  | 2000332631 | Solar_PV |  | Trad |  | Trad | 0.2
|  |  | GC EUROPE |  | 2000355220 | Solar_PV |  | Trad |  | Trad | 0.13
|  |  | ESPLANADE BLOK BC |  | 2000326508 | Solar_PV |  | Trad |  | Trad | 0.11
|  |  | VAN DER VELPEN |  | 2000349408 | Solar_PV |  | Trad |  | Trad | 0.01
|  |  | BRABANTHAL |  | 2000259710 | Solar_PV |  | Trad |  | Trad | 0.24
|  |  | aggregatie < 400 kVA Laagspanning |  | HEVRL4_HEVRLG_1-Laagspanning-IVERLEK-Solar | Solar_PV |  | Trad |  | Trad | 6.31
|  |  | aggregatie < 400 kVA Laagspanning |  | HEVRL4_HEVRLG_1-Laagspanning-IVERLEK-WKK / Cogen gas | CHP_small_BE |  | Trad |  | Trad | 0.01
|  |  | NV ORDA B |  | 2000002761 | Solar_PV |  | Trad |  | Trad | 0.08
|  |  | TELINDUS |  | 2000330566 | Solar_PV |  | Trad |  | Trad | 0.24
|  |  | OCMW FACILITAIRE DIEN |  | 2000333373 | Solar_PV |  | Trad |  | Trad | 0.05
|  |  | OCMW II |  | 2000329099 | Solar_PV |  | Trad |  | Trad | 0.09
|  |  | ESPERANTOLAAN ICOS |  | 2000322186 | Solar_PV |  | Trad |  | Trad | 0.04
|  |  | PHILIPS |  | 2000297210 | Solar_PV |  | Trad |  | Trad | 0.1
|  |  | KP IMEC |  | 2000262198 | CHP_small_BE |  | Trad |  | Trad | 2.5
|  |  | KP IMEC |  | 2000171171 | CHP_small_BE |  | Trad |  | Trad | 1.1
|  |  | KP IMEC |  | 2000171170 | CHP_small_BE |  | Trad |  | Trad | 1.1
|  |  | KP IMEC |  | 2000171169 | CHP_small_BE |  | Trad |  | Trad | 1.1
|  |  | KP IMEC |  | 2000171168 | CHP_small_BE |  | Trad |  | Trad | 0.63
|  |  | KP IMEC |  | 2000171167 | CHP_small_BE |  | Trad |  | Trad | 1
|  |  | KP KUL - DIS |  | 2000314523 | Solar_PV |  | Trad |  | Trad | 0.08
|  |  | KP IMEC |  | 2000097160 | Solar_PV |  | Trad |  | Trad | 0.09
|  |  | KP IMEC |  | 2000097162 | Solar_PV |  | Trad |  | Trad | 0.05
|  |  | KP IMEC |  | 2000000424 | Solar_PV |  | Trad |  | Trad | 0.03
|  |  | KP IMEC |  | 2000097159 | Solar_PV |  | Trad |  | Trad | 0.03
|  |  | KP IMEC |  | 2000097156 | Solar_PV |  | Trad |  | Trad | 0.03
|  |  | KP KUL - DIS |  | 2000213536 | CHP_small_BE |  | Trad |  | Trad | 0.09
|  |  | KP KUL - DIS |  | 2000006876 | Solar_PV |  | Trad |  | Trad | 0.06
|  |  | KP KUL - DIS |  | 2000006873 | Solar_PV |  | Trad |  | Trad | 0.05
|  |  | KP KUL - DIS |  | 2000006868 | Solar_PV |  | Trad |  | Trad | 0.06
|  |  | KP KUL - DIS |  | 2000006864 | Solar_PV |  | Trad |  | Trad | 0.05
|  |  | KP KUL - DIS |  | 2000002372 | Solar_PV |  | Trad |  | Trad | 0.05
|  |  | KP KUL - DIS |  | 2000002007 | Solar_PV |  | Trad |  | Trad | 0.06
|  |  | KP IMEC |  | 2000162847 | CHP_small_BE |  | Trad |  | Trad | 2.25
|  |  | KP KUL - DIS |  | 2000371891 | Solar_PV |  | Trad |  | Trad | 0.11
|  |  | KP KUL - DIS |  | 2000359768 | Solar_PV |  | Trad |  | Trad | 0.13
|  |  | KP KUL - DIS |  | 2000438270 | Solar_PV |  | Trad |  | Trad | 0.05
|  |  | KP KUL - DIS |  | 2000438263 | Solar_PV |  | Trad |  | Trad | 0.05
|  |  | KP KUL - DIS |  | 2000438258 | Solar_PV |  | Trad |  | Trad | 0.16
|  | Totaal Trad | 23.91
|  | Totaal Flex(N-1)0" | 0
|  | Totaal Flex(N-1)15' | 0
|  | Totaal Int | 0
HEZE 015PP1 | HEZE CAB. 1 | Bestaand | KANEKA |  | 2000128210 | Solar_PV |  | Trad |  | Trad | 0.1
|  |  | GENZYME |  | 2000123311 | Solar_PV |  | Trad |  | Trad | 0.01
|  |  | FURY WT06 |  | 2000158474 | Wind_Onshore_BE |  | Trad |  | Trad | 2.5
|  |  | AS ADVENTURE |  | 2000134694 | Solar_PV |  | Trad |  | Trad | 0.09
|  |  | ALBERT HEYN |  | 2000134697 | Solar_PV |  | Trad |  | Trad | 0.25
|  |  | aggregatie < 400 kVA Laagspanning |  | HEZE 3_HEZE C_1-Laagspanning-IVEKA-Solar | Solar_PV |  | Trad |  | Trad | 0.87
|  |  | VAN HOUT LAMMERDRIES |  | 2000003667 | Solar_PV |  | Trad |  | Trad | 0.28
|  |  | PLAMA |  | 2000002132 | Solar_PV |  | Trad |  | Trad | 0.27
|  |  | KREFEL LAMMERDRIES |  | 2000000675 | Solar_PV |  | Trad |  | Trad | 0.22
|  |  | ECOWATER GEELSEWEG |  | 2000002769 | Solar_PV |  | Trad |  | Trad | 0.2
|  |  | DECATHLON-LAMMERDRIES |  | 2000002591 | Solar_PV |  | Trad |  | Trad | 0.6
|  |  | GEO-PARK WT03 |  | 2000003399 | Solar_PV |  | Trad |  | Trad | 0.38
|  |  | BWG FLAMINGO |  | 2000000189 | Solar_PV |  | Trad |  | Trad | 0.82
|  |  | KANEKA |  | 2000002663 | Solar_PV |  | Trad |  | Trad | 0.5
|  |  | BAUWENS HAGELBERG |  | 2000000088 | Solar_PV |  | Trad |  | Trad | 0.34
|  |  | VAN GASTEL WINKELSTRA |  | 2000134690 | Solar_PV |  | Trad |  | Trad | 0.12
|  |  | BERNAQUA |  | 2000110889 | Solar_PV |  | Trad |  | Trad | 0.13
|  |  | GENZYME |  | 2000194399 | CHP_small_BE |  | Trad |  | Trad | 2.21
|  |  | GENZYME |  | 2000179337 | CHP_small_BE |  | Trad |  | Trad | 0.65
|  |  | GENZYME |  | 2000179336 | CHP_small_BE |  | Trad |  | Trad | 1.85
|  |  | GENZYME |  | 2000176349 | CHP_small_BE |  | Trad |  | Trad | 2.25
|  |  | NV KUBE HAGELBERG |  | 2000267034 | Solar_PV |  | Trad |  | Trad | 0.4
|  |  | KANEKA |  | 2000166148 | CHP_small_BE |  | Trad |  | Trad | 3.56
|  |  | KANEKA |  | 2000169848 | CHP_small_BE |  | Trad |  | Trad | 3.56
|  |  | VAN HOUT WT4 |  | 2000159194 | Wind_Onshore_BE |  | Trad |  | Trad | 2.3
|  |  | ARCELOR MITTAL WT05 |  | 2000159191 | Wind_Onshore_BE |  | Trad |  | Trad | 2.3
|  |  | HAVI LOGISTICS WT2 |  | 2000159190 | Wind_Onshore_BE |  | Trad |  | Trad | 2.5
|  |  | GEO-PARK WT03 |  | 2000159122 | Wind_Onshore_BE |  | Trad |  | Trad | 2.3
|  |  | BAETEN WTO1 |  | 2000158480 | Wind_Onshore_BE |  | Trad |  | Trad | 2.3
|  |  | DECO-STEEL |  | 2000303978 | Solar_PV |  | Trad |  | Trad | 0.33
|  | Totaal Trad | 34.19
|  | Totaal Flex(N-1)0" | 0
|  | Totaal Flex(N-1)15' | 0
|  | Totaal Int | 0
HEZE 015PP2 | HEZE CAB. 2 | Bestaand | CARWASH ARDIES |  | 2000449445 | Solar_PV |  | Trad |  | Trad | 0.1
|  |  | DECOR FINESSE |  | 2000363008 | Solar_PV |  | Trad |  | Trad | 0.01
|  |  | HOREMANS KLANT |  | 2000329980 | Solar_PV |  | Trad |  | Trad | 0.25
|  |  | FUIFZAAL WERFT |  | 2000320202 | Solar_PV |  | Trad |  | Trad | 0.01
|  |  | EIKEVELDEN-RUSTOORD |  | 2000279610 | Solar_PV |  | Trad |  | Trad | 0.07
|  |  | WERFT-BIBLIOTHEEK |  | 2000279604 | Solar_PV |  | Trad |  | Trad | 0.12
|  |  | BASISSCHOOL LARUM |  | 2000253048 | Solar_PV |  | Trad |  | Trad | 0.01
|  |  | JANSSEN PHARMAC. |  | 2000131920 | CHP_small_BE |  | Trad |  | Trad | 1.5
|  |  | ZWEMBAD FEHRENBACHSTR |  | 2000171609 | CHP_small_BE |  | Trad |  | Trad | 0.07
|  |  | CAMPUS |  | 2000123361 | Solar_PV |  | Trad |  | Trad | 0
|  |  | JANSSEN PHARMAC. |  | 2000237402 | Wind_Onshore_BE |  | Trad |  | Trad | 3.8
|  |  | BELCOTEC |  | 2000182643 | Solar_PV |  | Trad |  | Trad | 0.03
|  |  | KOLONIE |  | 2000155381 | Solar_PV |  | Trad |  | Trad | 0.02
|  |  | WINKELOM KLANT |  | 2000000190 | Solar_PV |  | Trad |  | Trad | 0.3
|  |  | R.P.Z. |  | 2000002864 | Solar_PV |  | Trad |  | Trad | 0.24
|  |  | LIDL - ANTWERPSEWEG |  | 2000002003 | Solar_PV |  | Trad |  | Trad | 0.08
|  |  | GAVRA |  | 2000000478 | Solar_PV |  | Trad |  | Trad | 0.25
|  |  | COLRUYT ANTWERPSEWEG |  | 2000001744 | Solar_PV |  | Trad |  | Trad | 0.09
|  |  | BOOMHUT |  | 2000003442 | Solar_PV |  | Trad |  | Trad | 0.1
|  |  | BEMT |  | 2000003308 | Solar_PV |  | Trad |  | Trad | 0.15
|  |  | ALMA-RING |  | 2000002628 | Solar_PV |  | Trad |  | Trad | 0.29
|  |  | WKK VAN LOOVEREN |  | 2000000508 | CHP_small_BE |  | Trad |  | Trad | 1.8
|  |  | aggregatie < 400 kVA Laagspanning |  | HEZE 3_HEZE C_2-Laagspanning-IVEKA-WKK / Cogen gas | CHP_small_BE |  | Trad |  | Trad | 0.02
|  |  | aggregatie < 400 kVA Laagspanning |  | HEZE 3_HEZE C_2-Laagspanning-IVEKA-Solar | Solar_PV |  | Trad |  | Trad | 18.12
|  |  | aggregatie < 400 kVA Laagspanning |  | HEZE 3_HEZE C_2-Laagspanning-EXTERN-Solar | Solar_PV |  | Trad |  | Trad | 0.03
|  |  | LIDL - DR VD PERRESTR |  | 2000181168 | Solar_PV |  | Trad |  | Trad | 0.15
|  |  | JANSSEN PHARMAC. |  | 2000166242 | CHP_small_BE |  | Trad |  | Trad | 0.8
|  |  | JANSSEN PHARMAC. |  | 2000166241 | CHP_small_BE |  | Trad |  | Trad | 0.8
|  |  | JANSSEN PHARMAC. |  | 2000166238 | CHP_small_BE |  | Trad |  | Trad | 1.13
|  |  | JANSSEN PHARMAC. |  | 2000166237 | CHP_small_BE |  | Trad |  | Trad | 0.8
|  |  | JANSSEN PHARMAC. |  | 2000166235 | CHP_small_BE |  | Trad |  | Trad | 0.5
|  |  | JANSSEN PHARMAC. |  | 2000001896 | Solar_PV |  | Trad |  | Trad | 0.13
|  |  | VERELLEN CITROEN |  | 2000241069 | Solar_PV |  | Trad |  | Trad | 0.09
|  |  | KUL |  | 2000439387 | Solar_PV |  | Trad |  | Trad | 0.03
|  |  | CREATIBOUW |  | 2000291858 | Solar_PV |  | Trad |  | Trad | 0.01
|  |  | ALDI |  | 2000172881 | Solar_PV |  | Trad |  | Trad | 0.04
|  |  | LAARSVELD-RUSTHUIS |  | 2000242244 | Solar_PV |  | Trad |  | Trad | 0.07
|  |  | ZIEKENHUIS |  | 2000142907 | CHP_small_BE |  | Trad |  | Trad | 0.5
|  |  | WKK VAN LOOVEREN |  | 2000165718 | CHP_small_BE |  | Trad |  | Trad | 1.8
|  |  | FORD NOYENS |  | 2000114590 | Solar_PV |  | Trad |  | Trad | 0.15
|  |  | LAVRIJSEN |  | 2000174458 | Solar_PV |  | Trad |  | Trad | 0.1
|  |  | WKK VAN LOOVEREN |  | 2000151793 | CHP_small_BE |  | Trad |  | Trad | 2
|  |  | BVBA KEMBEL |  | 2000433794 | Solar_PV |  | Trad |  | Trad | 0.18
|  |  | KOLONIE |  | 2000316220 | Solar_PV |  | Trad |  | Trad | 0.08
|  |  | BELCOTEC |  | 2000320305 | Solar_PV |  | Trad |  | Trad | 0.13
|  |  | ZWEMBAD FEHRENBACHSTR |  | 2000281987 | Solar_PV |  | Trad |  | Trad | 0.12
|  |  | SQUARE ONE |  | 2000271330 | Solar_PV |  | Trad |  | Trad | 0.09
|  |  | KC TESTBEDRIJF |  | 2000283425 | Solar_PV |  | Trad |  | Trad | 0.13
|  |  | EIKEVELDEN-RUSTOORD |  | 2000280694 | CHP_small_BE |  | Trad |  | Trad | 0.05
|  | Totaal Trad | 37.34
|  | Totaal Flex(N-1)0" | 0
|  | Totaal Flex(N-1)15' | 0
|  | Totaal Int | 0
HOBOK015PP0 | HOBOKEN | Bestaand | CW Techniek nv |  | KCE 11501 | Solar_PV |  | Trad |  | Trad | 0.12
|  |  | LS <100kVA_Hoboken |  | <100kVA_Hoboken_WKK / Cogen gas | CHP_small_BE |  | Trad |  | Trad | 0.07
|  |  | LS <100kVA_Hoboken |  | <100kVA_Hoboken_Solar | Solar_PV |  | Trad |  | Trad | 2.41
|  |  | VDR Wegenbouw |  | KCE 6044 | Solar_PV |  | Trad |  | Trad | 0.34
|  |  | Albe De Cocker |  | KCE 5807 | Solar_PV |  | Trad |  | Trad | 0.55
|  |  | Econor |  | KCE 7444 | Solar_PV |  | Trad |  | Trad | 0.23
|  | Gereserveerd | Hoboken Equipment |  | KCE 11582 | CHP_small_BE |  | Trad |  | Trad | 0.8
|  | Totaal Trad | 4.52
|  | Totaal Flex(N-1)0" | 0
|  | Totaal Flex(N-1)15' | 0
|  | Totaal Int | 0
HOEIL011PP0 | HOEILAART | Bestaand | MERAK |  | 2000337704 | Solar_PV |  | Trad |  | Trad | 0.22
|  |  | RBS |  | 2000258595 | Solar_PV |  | Trad |  | Trad | 0.01
|  |  | SPORTKOMPLEKS |  | 2000123533 | Solar_PV |  | Trad |  | Trad | 0.01
|  |  | DE KERSELAAR |  | 2000122121 | Solar_PV |  | Trad |  | Trad | 0.01
|  |  | POLITIE |  | 2000153158 | Solar_PV |  | Trad |  | Trad | 0.01
|  |  | aggregatie < 400 kVA Laagspanning |  | HOEIL5_HOEILF_1-Laagspanning-IVERLEK-Solar | Solar_PV |  | Trad |  | Trad | 6.94
|  |  | BERGERAT MONNOYEUR |  | 2000445143 | Solar_PV |  | Trad |  | Trad | 0.2
|  |  | D'IETEREN |  | 2000243886 | Solar_PV |  | Trad |  | Trad | 0.1
|  |  | D'IETEREN |  | 2000243891 | Solar_PV |  | Trad |  | Trad | 0.08
|  |  | HOF TEN DOENBERGHE |  | 2000451410 | Solar_PV |  | Trad |  | Trad | 0.01
|  |  | YSEDAL |  | 2000276346 | Solar_PV |  | Trad |  | Trad | 0.07
|  | Besteld | BERGERAT MONNOYEUR |  | 2000445165 | CHP_small_BE |  | Trad |  | Trad | 1.25
|  | Gereserveerd | DOLCE |  | 348447 | CHP_small_BE |  | Trad |  | Trad | 0.38
|  | Totaal Trad | 9.29
|  | Totaal Flex(N-1)0" | 0
|  | Totaal Flex(N-1)15' | 0
|  | Totaal Int | 0
HOOGS015PP0 | HOOGSTRATEN | Bestaand | HOUTAMBACHT ROLLEKENS |  | 2000454929 | Solar_PV |  | Trad |  | Trad | 0.25
|  |  | BERGKIP PATERSPAD |  | 2000409666 | Solar_PV |  | Trad |  | Trad | 0.05
|  |  | HAL BOLCKMANS |  | 2000380000 | Solar_PV |  | Trad |  | Trad | 0.05
|  |  | aggregatie < 400 kVA Laagspanning |  | HOOGS3_HOOGSC_1B-Laagspanning-IVEKA-Wind onshore | Wind_Onshore_BE |  | Trad |  | Trad | 0
|  |  | aggregatie < 400 kVA Laagspanning |  | HOOGS3_HOOGSC_1B-Laagspanning-IVEKA-WKK / Cogen bio | CHP_small_BE |  | Trad |  | Trad | 0.01
|  |  | aggregatie < 400 kVA Laagspanning |  | HOOGS3_HOOGSC_1B-Laagspanning-IVEKA-Solar | Solar_PV |  | Trad |  | Trad | 10.84
|  |  | CHRISTIANEN KL EYSSEL |  | 2000127458 | Solar_PV |  | Trad |  | Trad | 0.03
|  |  | VEILING KLANT |  | 2000351328 | Solar_PV |  | Trad |  | Trad | 0.25
|  |  | PPS ACHTERAARD |  | 2000354415 | Solar_PV |  | Trad |  | Trad | 0.05
|  |  | GOUVERNEURSHOF |  | 2000187913 | Solar_PV |  | Trad |  | Trad | 0.01
|  |  | GOUVERNEURSHOF |  | 2000187912 | Solar_PV |  | Trad |  | Trad | 0.01
|  |  | SEMINARIE |  | 2000309557 | Solar_PV |  | Trad |  | Trad | 0.1
|  |  | ENTREC RIYADHSTRAAT |  | 2000325165 | Solar_PV |  | Trad |  | Trad | 0.08
|  |  | ANTONISSEN DE MOSTEN |  | 2000320390 | Solar_PV |  | Trad |  | Trad | 0.23
|  |  | JACOBS |  | 2000320769 | CHP_small_BE |  | Trad |  | Trad | 1.77
|  |  | VAN GESTEL BERGENSTR. |  | 2000318245 | Solar_PV |  | Trad |  | Trad | 0.01
|  |  | 508 WOUTERS BEEKSESTR |  | 2000245427 | Solar_PV |  | Trad |  | Trad | 0.1
|  |  | PPS ACHTERAARD |  | 2000137115 | Solar_PV |  | Trad |  | Trad | 0.05
|  |  | ADAMS EINDSESTRAAT |  | 2000140752 | CHP_small_BE |  | Trad |  | Trad | 2
|  |  | STORM GESTELSESTRAAT |  | 2000170110 | Wind_Onshore_BE |  | Flex(N-1)15' |  | Trad | 3
|  |  | HINNEBOOM-GEENS |  | 2000172737 | Solar_PV |  | Trad |  | Trad | 0.07
|  |  | PRINCEVEN - SNELS |  | 2000141704 | Solar_PV |  | Trad |  | Trad | 0.23
|  |  | BRASPENNING SLIKGAT |  | 2000136629 | CHP_small_BE |  | Trad |  | Trad | 0.7
|  |  | VGV GRAVIN ELISABETHL |  | 2000005325 | Solar_PV |  | Trad |  | Trad | 0.01
|  |  | TERBEEKSESTR V THILLO |  | 2000120222 | Solar_PV |  | Trad |  | Trad | 0.17
|  |  | MARTENS-GLAS |  | 2000091771 | Solar_PV |  | Trad |  | Trad | 0.01
|  |  | GROEP TAS |  | 2000123409 | Solar_PV |  | Trad |  | Trad | 0.01
|  |  | ADC BRUSSELSTRAAT |  | 2000134805 | Solar_PV |  | Trad |  | Trad | 0.04
|  |  | MAXBURG-KENIS |  | 2000239145 | CHP_small_BE |  | Flex(N-1)15' |  | Trad | 2.53
|  |  | T GASTENHUYS KC |  | 2000182642 | Solar_PV |  | Trad |  | Trad | 0.05
|  |  | WKK - GEERTS |  | 2000159646 | CHP_small_BE |  | Trad |  | Trad | 4.05
|  |  | TERBEEKSESTR-LEENAERT |  | 2000131533 | Solar_PV |  | Trad |  | Trad | 0.05
|  |  | SPIJKER KLANT |  | 2000150383 | Solar_PV |  | Trad |  | Trad | 0.01
|  |  | SPIJKER KLANT |  | 2000152394 | Solar_PV |  | Trad |  | Trad | 0.01
|  |  | HINNEBOOM-GEENS |  | 2000133015 | Solar_PV |  | Trad |  | Trad | 0.05
|  |  | EINDSESTRAAT BROSENS |  | 2000136577 | Solar_PV |  | Trad |  | Trad | 0.05
|  |  | DE MAAIEN OUDE TRAMW. |  | 2000130094 | Solar_PV |  | Trad |  | Trad | 0.01
|  |  | BVBA BOEREN LANGSTR |  | 2000149965 | CHP_small_BE |  | Trad |  | Trad | 0.91
|  |  | MAXBURG-WKK VERGO |  | 2000163124 | CHP_small_BE |  | Trad |  | Trad | 1.93
|  |  | EINDSESTR WKK RIELBRO |  | 2000199873 | CHP_small_BE |  | Trad |  | Trad | 2.53
|  |  | ZUIVERINGSTATION |  | 2000002119 | CHP_small_BE |  | Trad |  | Trad | 0.3
|  |  | VERKOOYEN |  | 2000003740 | Solar_PV |  | Trad |  | Trad | 0.21
|  |  | VEILING KLANT |  | 2000003288 | Solar_PV |  | Trad |  | Trad | 0.38
|  |  | SLUISKENSWEG VEVAR |  | 2000093530 | Solar_PV |  | Trad |  | Trad | 0.05
|  |  | PIDPA |  | 2000000993 | Solar_PV |  | Trad |  | Trad | 0.15
|  |  | MAXBURG-WKK VERGO |  | 2000002095 | CHP_small_BE |  | Trad |  | Trad | 2.5
|  |  | MALVE |  | 2000000402 | CHP_small_BE |  | Trad |  | Trad | 0.4
|  |  | KELA ST.LENAARTSEWEG |  | 2000000467 | Solar_PV |  | Trad |  | Trad | 0.25
|  |  | INDUSTRIEW.MICHIELSEN |  | 2000000476 | Solar_PV |  | Trad |  | Trad | 0.05
|  |  | DESTA |  | 2000001452 | CHP_small_BE |  | Trad |  | Trad | 0.12
|  |  | DE MOSTEN-SCHALK |  | 2000002886 | Solar_PV |  | Trad |  | Trad | 0.06
|  |  | INNOFRUIT HEIEINDE |  | 2000150340 | Solar_PV |  | Trad |  | Trad | 0.01
|  |  | ANDOCOR KRUISBLOK |  | 2000446675 | Solar_PV |  | Trad |  | Trad | 0.09
|  |  | BERGENSTR.V.D.HEUVEL |  | 2000445349 | Solar_PV |  | Trad |  | Trad | 0.05
|  |  | WKK GAARSHOF |  | 2000445075 | CHP_small_BE |  | Trad |  | Trad | 2
|  |  | TERBEEKSESTRAAT DAMS |  | 2000370840 | Solar_PV |  | Trad |  | Trad | 0.07
|  |  | DBD PUTTEN |  | 2000369936 | Solar_PV |  | Trad |  | Trad | 0.25
|  |  | ALMEX PUTTEN |  | 2000447853 | Solar_PV |  | Trad |  | Trad | 0.01
|  |  | SEMINARIE |  | 2000325562 | Solar_PV |  | Trad |  | Trad | 0.13
|  |  | VERMEIREN WITHOF |  | 2000266563 | Solar_PV |  | Trad |  | Trad | 0.07
|  |  | VAALMOER VAN THILLO |  | 2000276117 | Solar_PV |  | Trad |  | Trad | 0.15
|  |  | VAALMOER VAN THILLO |  | 2000002279 | Solar_PV |  | Trad |  | Trad | 0.03
|  |  | ELSTERDIJK VERMEIREN |  | 2000127537 | Solar_PV |  | Trad |  | Trad | 0.12
|  |  | VEILING KLANT |  | 2000159048 | Solar_PV |  | Trad |  | Trad | 0.72
|  |  | WKK GAARSHOF |  | 2000156046 | CHP_small_BE |  | Trad |  | Trad | 3.32
|  |  | PROEFCENTRUM |  | 2000158888 | CHP_small_BE |  | Trad |  | Trad | 2.08
|  |  | GREENHOUSE LOGISTICS |  | 2000002536 | Solar_PV |  | Trad |  | Trad | 0.05
|  |  | GREENHOUSE LOGISTICS |  | 2000002535 | Solar_PV |  | Trad |  | Trad | 0.04
|  |  | GREENHOUSE LOGISTICS |  | 2000002534 | Solar_PV |  | Trad |  | Trad | 0.03
|  |  | GREENHOUSE LOGISTICS |  | 2000002533 | Solar_PV |  | Trad |  | Trad | 0.05
|  |  | DE MOSTEN JOCHEMS |  | 2000399969 | Solar_PV |  | Trad |  | Trad | 0.07
|  |  | MAXBURG-KENIS |  | 2000445400 | Solar_PV |  | Trad |  | Trad | 0.1
|  |  | ZUIVERINGSTATION |  | 2000343888 | Solar_PV |  | Trad |  | Trad | 0.25
|  |  | HINNEBOOM-GEENS |  | 2000442767 | Solar_PV |  | Trad |  | Trad | 0.22
|  |  | VAALMOER VANDERVELDEN |  | 2000144592 | Solar_PV |  | Trad |  | Trad | 0.05
|  |  | SWAEGERS INDUSTRIEWEG |  | 2000379326 | Solar_PV |  | Trad |  | Trad | 0.05
|  |  | KONZO GOORKENSDREEF |  | 2000374939 | Solar_PV |  | Trad |  | Trad | 0.08
|  |  | WKK - GEERTS |  | 2000291262 | CHP_small_BE |  | Trad |  | Trad | 5.86
|  |  | WKK - GEERTS |  | 2000291261 | CHP_small_BE |  | Trad |  | Trad | 5.86
|  |  | SHELL RIYADHSTRAAT |  | 2000328046 | Solar_PV |  | Trad |  | Trad | 0.1
|  |  | UNIFINE |  | 2000302272 | Solar_PV |  | Trad |  | Trad | 0.18
|  |  | GESTELBERRIES WKK |  | 2000316576 | CHP_small_BE |  | Trad |  | Trad | 2
|  |  | CHRISTIANEN KL EYSSEL |  | 2000302899 | CHP_small_BE |  | Flex(N-1)15' |  | Trad | 1.5
|  |  | ALDI MINDERHOUTDORP |  | 2000276897 | Solar_PV |  | Trad |  | Trad | 0.12
|  |  | VAN THILLO |  | 2000276113 | Solar_PV |  | Trad |  | Trad | 0.15
|  |  | DE MOSTEN-SCHALK |  | 2000271553 | Solar_PV |  | Flex(N-1)15' |  | Trad | 0.45
|  |  | MARTENS |  | 2000270732 | Solar_PV |  | Flex(N-1)15' |  | Trad | 0.75
|  | Besteld | DE MUZEMENTEN |  | 2000450242 | CHP_small_BE |  | Flex(N-1)15' |  | Trad | 1
|  |  | COOPERATIE HOOGSTRATEN |  | 2000366999 | CHP_small_BE |  | Flex(N-1)15' |  | Flex(N-1)15' | 1.7
|  |  | COOPERATIE HOOGSTRATEN |  | 2000366990 | CHP_small_BE |  | Flex(N-1)15' |  | Flex(N-1)15' | 1.07
|  | Gereserveerd | MEER FRESH PRODUCTS |  | 2000480777 | Solar_PV |  | Trad |  | Trad | 1.25
|  | Totaal Trad | 56.86
|  | Totaal Flex(N-1)0" | 0
|  | Totaal Flex(N-1)15' | 12
|  | Totaal Int | 0
HOOGS036PP0 | HOOGSTRATEN 36 kV HUB | Bestaand | WKK VERMEIREN 36KV |  | 2000436075 | Solar_PV |  | Trad |  | Trad | 0.22
|  |  | WKK VERMEIREN 36KV |  | 2000169882 | CHP_small_BE |  | Int |  | Int | 6.2
|  |  | ASPIRAVI TOLBERG 36KV |  | 2000172890 | Wind_Onshore_BE |  | Int |  | Int | 3.8
|  |  | ELECTRABEL 36 KV |  | 2000165539 | Wind_Onshore_BE |  | Int |  | Int | 8.32
|  |  | STORM 36 KV |  | 2000155184 | Wind_Onshore_BE |  | Int |  | Int | 9.6
|  |  | ELECTRABEL 36 KV |  | 2000001553 | Wind_Onshore_BE |  | Int |  | Int | 10
|  |  | ELECTRABEL 36 KV |  | 2000001552 | Wind_Onshore_BE |  | Int |  | Int | 2
|  |  | ELECTRABEL 36 KV |  | 2000195965 | Wind_Onshore_BE |  | Int |  | Int | 3.65
|  |  | WKK VERMEIREN 36KV |  | 2000191504 | CHP_small_BE |  | Int |  | Int | 6.2
|  |  | ELECTRABEL 36 KV |  | 2000264626 | Wind_Onshore_BE |  | Int |  | Int | 3.65
|  |  | EDF LUMINUS 36 KV |  | 2000159326 | Wind_Onshore_BE |  | Int |  | Int | 9.6
|  |  | ASPIRAVI VLAMING 36KV |  | 2000176936 | Wind_Onshore_BE |  | Int |  | Int | 3.6
|  |  | ELECTRABEL 36 KV |  | 2000276061 | Wind_Onshore_BE |  | Int |  | Int | 4
|  |  | ELECTRABEL 36 KV |  | 2000276060 | Wind_Onshore_BE |  | Int |  | Int | 4
|  |  | ELECTRABEL 36 KV |  | 2000276059 | Wind_Onshore_BE |  | Int |  | Int | 4
|  |  | ELECTRABEL 36 KV |  | 2000276058 | Wind_Onshore_BE |  | Int |  | Int | 4
|  |  | ELECTRABEL 36 KV |  | 2000276057 | Wind_Onshore_BE |  | Int |  | Int | 4
|  |  | MERENWEG ENGIE 36 KV |  | 2000274914 | Wind_Onshore_BE |  | Int |  | Int | 4.4
|  |  | MALVE 36 KV |  | 2000257107 | Wind_Onshore_BE |  | Int |  | Int | 3.6
|  |  | ELECTRABEL 36 KV |  | 2000275905 | Wind_Onshore_BE |  | Int |  | Int | 4
|  | Besteld | ASPIRAVI |  | 2000457284 | Wind_Onshore_BE |  |  |  |  | 4.65
|  |  | MEIRENWEG |  | 2000293201 | CHP_small_BE |  | Int |  | Int | 1.58
|  |  | MEIRENWEG |  | 2000293200 | CHP_small_BE |  | Int |  | Int | 1.58
|  |  | MEIRENWEG |  | 2000293199 | CHP_small_BE |  | Int |  | Int | 1.58
|  |  | MEIRENWEG |  | 2000291361 | CHP_small_BE |  | Int |  | Int | 1.58
|  |  | WIND4FLANDERS PROJECTS BETA |  | 2000429570 | Wind_Onshore_BE |  | Int |  | Int | 3.6
|  |  | MALVE |  | 2000443036 | CHP_small_BE |  | Int |  | Int | 1.25
|  |  | MALVE |  | 2000443034 | CHP_small_BE |  | Int |  | Int | 1.25
|  | Gereserveerd | LUMINUS |  | 2000448970 | Wind_Onshore_BE |  | Int |  | Int | 4.5
|  | Totaal Trad | 0.22
|  | Totaal Flex(N-1)0" | 0
|  | Totaal Flex(N-1)15' | 0
|  | Totaal Int | 115.54
HOUTH010PP0 | HOUTHALEN | Bestaand | Temur |  | 9000169354 | Solar_PV |  | Trad |  | Trad | 0.1
|  |  | Ekol |  | KCE 11369 | Solar_PV |  | Trad |  | Trad | 0.4
|  |  | Moors NV |  | KCE 7494 | Solar_PV |  | Trad |  | Trad | 0.1
|  |  | Bel Fibres |  | KCE 7493 | Solar_PV |  | Trad |  | Trad | 0.23
|  |  | Dibo |  | KCE 7841 | Solar_PV |  | Trad |  | Trad | 0.15
|  |  | Immolok Belcorub |  | KCE 7801 | Solar_PV |  | Trad |  | Trad | 0.25
|  |  | Betonfabriek Paesen |  | KCE 7766 | Solar_PV |  | Trad |  | Trad | 0.16
|  |  | Padital |  | KCE 10724 | Solar_PV |  | Trad |  | Trad | 0.13
|  |  | Timmers |  | KCE 11024 | Solar_PV |  | Trad |  | Trad | 0.1
|  |  | RVT Vinkenhof Nuhma |  | KCE 9581 | CHP_small_BE |  | Trad |  | Trad | 0.25
|  |  | LS <100kVA_Houthalen |  | <100kVA_Houthalen_Solar | Solar_PV |  | Trad |  | Trad | 9.27
|  |  | Group Machiels - Remo |  | KCE 10334 | Waste_BE |  | Trad |  | Trad | 1.24
|  |  | Lab2Fab |  | KCE 10886 | Solar_PV |  | Trad |  | Trad | 0.1
|  |  | Deconstruct Beton |  | KCE 5076 | Solar_PV |  | Trad |  | Trad | 0.14
|  |  | TDL - Group |  | KCE 6714 | Solar_PV |  | Trad |  | Trad | 0.16
|  |  | Paesen Holding nv |  | KCE 6762 | Solar_PV |  | Trad |  | Trad | 0.15
|  |  | Echo 3 |  | KCE 6156 | Solar_PV |  | Trad |  | Trad | 0.26
|  |  | Limtex nv |  | KCE 6590 | Solar_PV |  | Trad |  | Trad | 0.57
|  |  | Alpagro Plastics nv |  | KCE 6477 | Solar_PV |  | Trad |  | Trad | 0.28
|  |  | Immolok |  | KCE 5638 - 01 | Solar_PV |  | Trad |  | Trad | 0.07
|  |  | Eurosys Busniness Center |  | KCE 5861 - 01 | Solar_PV |  | Trad |  | Trad | 0.15
|  |  | Ledro Keukens |  | KCE 6114 | Solar_PV |  | Trad |  | Trad | 0.4
|  |  | Hercon nv |  | KCE 6460 | Solar_PV |  | Trad |  | Trad | 0.1
|  |  | Dalbo Building bvba |  | KCE 6606 | Solar_PV |  | Trad |  | Trad | 0.6
|  |  | Radson Alutherm (ESPA) |  | KCE 6121 | Solar_PV |  | Trad |  | Trad | 0.97
|  |  | Nuno Design - Deaplus |  | KCE 6084 | Solar_PV |  | Trad |  | Trad | 0.2
|  |  | Nuno Design - Deaplus |  | KCE 6083 | Solar_PV |  | Trad |  | Trad | 0.2
|  |  | MDM |  | KCE 6133 | Solar_PV |  | Trad |  | Trad | 0.24
|  |  | V&R Solar Company |  | KCE 5043 - 01 | Solar_PV |  | Trad |  | Trad | 0.23
|  |  | Eurosys Busniness Center |  | KCE 5861 | Solar_PV |  | Trad |  | Trad | 0.04
|  |  | Immolok |  | KCE 5638 | Solar_PV |  | Trad |  | Trad | 0.33
|  |  | Liebaert Invest |  | KCE 5652 - 01 | Solar_PV |  | Trad |  | Trad | 0.26
|  |  | Liebaert Invest |  | KCE 5652 | Solar_PV |  | Trad |  | Trad | 0.3
|  |  | Glas Ceyssens |  | KCE 5656 | Solar_PV |  | Trad |  | Trad | 0.27
|  |  | Delhaize Group |  | KCE 5131 | Solar_PV |  | Trad |  | Trad | 0.11
|  |  | V&R Solar Company |  | KCE 5043 | Solar_PV |  | Trad |  | Trad | 0.04
|  |  | Deholi nv |  | KCE 4792 - 01 | Solar_PV |  | Trad |  | Trad | 0.14
|  |  | Glas Ceyssens |  | KCE 4972 - 01 | Solar_PV |  | Trad |  | Trad | 0.5
|  |  | Deholi nv |  | KCE 4792 | Solar_PV |  | Trad |  | Trad | 0.08
|  |  | Glas Ceyssens |  | KCE 4972 | Solar_PV |  | Trad |  | Trad | 0.19
|  |  | JBC |  | KCE 4703 | Solar_PV |  | Trad |  | Trad | 0.45
|  |  | LRM nv (Machiels) |  | KCE 4349 | Solar_PV |  | Trad |  | Trad | 4.5
|  |  | Glas Ceyssens |  | KCE 4894 | Solar_PV |  | Trad |  | Trad | 0.35
|  |  | RMZ (Verbrandingsoven) |  | ONB 0001 | Waste_BE |  | Trad |  | Trad | 6
|  |  | Heraeus Electro-Nite |  | KCE 7054 | CHP_small_BE |  | Trad |  | Trad | 0.14
|  |  | Mireille nv |  | KCE 5814 | Solar_PV |  | Trad |  | Trad | 0.37
|  |  | Hoeve Sonnisheide |  | KCE 5567 | Solar_PV |  | Trad |  | Trad | 0.1
|  |  | Immo Truyers |  | KCE 7748 | Solar_PV |  | Trad |  | Trad | 0.16
|  | Gereserveerd | La Paz |  | 9000247282 | Solar_PV |  | Trad |  | Trad | 0.15
|  |  | Mapo Belgium |  | KCE 10021 | Solar_PV |  | Trad |  | Trad | 0.3
|  |  | Remo |  | KCE 11180 | Solar_PV |  | Trad |  | Trad | 24
|  |  | Kuka Automatisering |  | KCE 9845 | Solar_PV |  | Trad |  | Trad | 0.1
|  |  | MVT |  | 9000301031 | Solar_PV |  | Trad |  | Trad | 0.1
|  | Totaal Trad | 56.18
|  | Totaal Flex(N-1)0" | 0
|  | Totaal Flex(N-1)15' | 0
|  | Totaal Int | 0
HULDN011PP0 | HULDENBERG | Bestaand | aggregatie < 400 kVA Laagspanning |  | HULDN5_HULDNF_1-Laagspanning-IVERLEK-WKK / Cogen gas | CHP_small_BE |  | Trad |  | Trad | 0.03
|  |  | aggregatie < 400 kVA Laagspanning |  | HULDN5_HULDNF_1-Laagspanning-IVERLEK-Solar | Solar_PV |  | Trad |  | Trad | 16.37
|  |  | INSTITUUT GANSPOEL |  | 2000388416 | Solar_PV |  | Trad |  | Trad | 0.07
|  |  | RUSTHUIS TER MEEREN |  | 2000357148 | Solar_PV |  | Trad |  | Trad | 0.1
|  |  | ZUSTERS ANNONCIADEN 2 |  | 2000357145 | Solar_PV |  | Trad |  | Trad | 0.1
|  |  | JEUGDGEVANGENIS |  | 2000285402 | Solar_PV |  | Trad |  | Trad | 0.03
|  |  | DE LIJN |  | 2000002391 | Solar_PV |  | Trad |  | Trad | 0.08
|  |  | ST MARTINUSSCHOLEN |  | 2000123413 | Solar_PV |  | Trad |  | Trad | 0.01
|  |  | LETTERBOOM |  | 2000197439 | Solar_PV |  | Trad |  | Trad | 0.02
|  |  | VUURMOLEN |  | 2000232762 | Solar_PV |  | Trad |  | Trad | 0.01
|  |  | WKK DE KOCK |  | 2000001568 | CHP_small_BE |  | Trad |  | Trad | 1.25
|  |  | BEGIJNTJE |  | 2000342559 | Solar_PV |  | Trad |  | Trad | 0.06
|  |  | SPORTHAL VERONA |  | 2000315684 | Solar_PV |  | Trad |  | Trad | 0.02
|  |  | REGIE DER WERKEN |  | 2000316579 | Solar_PV |  | Trad |  | Trad | 0.07
|  | Gereserveerd | AGRO FLUYT |  | 2000477629 | CHP_small_BE |  | Trad |  | Trad | 0.98
|  | Totaal Trad | 19.2
|  | Totaal Flex(N-1)0" | 0
|  | Totaal Flex(N-1)15' | 0
|  | Totaal Int | 0
IEPER015PP0 | IEPER | Bestaand | DE LIJN |  | 2000288838 | Solar_PV |  | Trad |  | Trad | 0.04
|  |  | WESTLANDIA |  | 2000276925 | Solar_PV |  | Trad |  | Trad | 0.36
|  |  | IEP INDUSTRIES |  | 2000000168 | Solar_PV |  | Trad |  | Trad | 0.06
|  |  | ATHENEUM |  | 2000120596 | Solar_PV |  | Trad |  | Trad | 0.17
|  |  | GEBRS.DECADT |  | 2000123307 | Solar_PV |  | Trad |  | Trad | 0.01
|  |  | KASTEELHOF THOGE |  | 2000230293 | Solar_PV |  | Trad |  | Trad | 0
|  |  | ZWARTE BERG |  | 2000206874 | Solar_PV |  | Trad |  | Trad | 0.01
|  |  | AMBACHTELIJKE ZONE 3 |  | 2000145264 | Solar_PV |  | Trad |  | Trad | 0.09
|  |  | AMBACHTELIJKE ZONE 2 |  | 2000141110 | Solar_PV |  | Trad |  | Trad | 0.09
|  |  | AMBACHTELIJKE ZONE 2 |  | 2000139314 | Solar_PV |  | Trad |  | Trad | 0.09
|  |  | AMBACHTELIJKE ZONE 1 |  | 2000139347 | Solar_PV |  | Trad |  | Trad | 0.09
|  |  | aggregatie < 400 kVA Laagspanning |  | IEPER3_IEPERC_3-Laagspanning-GASELWEST-Solar | Solar_PV |  | Trad |  | Trad | 11.22
|  |  | WEZENSCHOOL |  | 2000001912 | Solar_PV |  | Trad |  | Trad | 0.08
|  |  | WESTLANDIA |  | 2000007874 | Solar_PV |  | Trad |  | Trad | 0.1
|  |  | VTI |  | 2000002008 | Solar_PV |  | Trad |  | Trad | 0.3
|  |  | VERFAILIE |  | 2000001831 | Solar_PV |  | Trad |  | Trad | 0.2
|  |  | VANDEWALLE |  | 2000002589 | Solar_PV |  | Trad |  | Trad | 0.12
|  |  | VANCAYZEELE |  | 2000000536 | Solar_PV |  | Trad |  | Trad | 0.06
|  |  | RINO |  | 2000003694 | Solar_PV |  | Trad |  | Trad | 0.04
|  |  | MCBRIDE |  | 2000000020 | Solar_PV |  | Trad |  | Trad | 0.37
|  |  | MCBRIDE |  | 2000000021 | Solar_PV |  | Trad |  | Trad | 0.15
|  |  | DELHAIZE |  | 2000002000 | Solar_PV |  | Trad |  | Trad | 0.11
|  |  | DECADT |  | 2000002183 | Solar_PV |  | Trad |  | Trad | 0.07
|  |  | DEBAENE |  | 2000003190 | Solar_PV |  | Trad |  | Trad | 0.1
|  |  | CRACK |  | 2000002023 | Solar_PV |  | Trad |  | Trad | 0.23
|  |  | DEBAENE |  | 2000175486 | CHP_small_BE |  | Trad |  | Trad | 0.01
|  |  | DURAN |  | 2000002929 | Solar_PV |  | Trad |  | Trad | 0.06
|  |  | BAUDEN |  | 2000136252 | Solar_PV |  | Trad |  | Trad | 0.05
|  |  | KLOOSTER ST.JOZEF |  | 2000216369 | Solar_PV |  | Trad |  | Trad | 0.06
|  |  | DE TAVENIER |  | 2000339350 | Solar_PV |  | Trad |  | Trad | 0.08
|  |  | H.HARTSCHOOL |  | 2000167595 | CHP_small_BE |  | Trad |  | Trad | 0.14
|  |  | VANNESTE JOYE |  | 2000442739 | Solar_PV |  | Trad |  | Trad | 0.11
|  |  | MAHIEU |  | 2000442793 | Solar_PV |  | Trad |  | Trad | 0.07
|  |  | aggregatie < 400 kVA Laagspanning |  | IEPER3_IEPERC_3-Laagspanning-GASELWEST-Wind onshore | Wind_Onshore_BE |  | Trad |  | Trad | 0.02
|  |  | DEBAENE |  | 2000440341 | Solar_PV |  | Trad |  | Trad | 0.08
|  |  | ACADEMIE |  | 2000355931 | Solar_PV |  | Trad |  | Trad | 0.04
|  |  | SALONS POL KERCKHOF |  | 2000352818 | Solar_PV |  | Trad |  | Trad | 0.05
|  |  | DEMAGRO |  | 2000339714 | Solar_PV |  | Trad |  | Trad | 0.1
|  |  | BOUSSERY |  | 2000368963 | Solar_PV |  | Trad |  | Trad | 0.14
|  |  | AVASCO |  | 2000378191 | Solar_PV |  | Trad |  | Trad | 0.33
|  | Totaal Trad | 15.5
|  | Totaal Flex(N-1)0" | 0
|  | Totaal Flex(N-1)15' | 0
|  | Totaal Int | 0
IEPNO015PP0 | IEPER NOORD | Bestaand | SKT |  | 2000470110 | Solar_PV |  | Trad |  | Trad | 0.22
|  |  | BOUSSEMAERE |  | 2000466207 | Solar_PV |  | Trad |  | Trad | 0.03
|  |  | YPCAR |  | 2000442453 | Solar_PV |  | Trad |  | Trad | 0.18
|  |  | DEJONGHE LOGISTICS |  | 2000350485 | Solar_PV |  | Trad |  | Trad | 0.2
|  |  | PATTYN |  | 2000331441 | Solar_PV |  | Trad |  | Trad | 0.01
|  |  | DE TROG |  | 2000303421 | Solar_PV |  | Trad |  | Trad | 0.17
|  |  | TRUCKWASH |  | 2000295449 | Solar_PV |  | Trad |  | Trad | 0.12
|  |  | BIOMASS CENTER |  | 2000266132 | CHP_small_BE |  | Trad |  | Trad | 4.17
|  |  | KINO |  | 2000261324 | Solar_PV |  | Trad |  | Trad | 0.01
|  |  | EANDIS IEPER |  | 2000183600 | Solar_PV |  | Trad |  | Trad | 0.05
|  |  | RVT ST JOZEF |  | 2000250195 | Solar_PV |  | Trad |  | Trad | 0.1
|  |  | SITRA |  | 2000174928 | Solar_PV |  | Trad |  | Trad | 0.03
|  |  | aggregatie < 400 kVA Laagspanning |  | IEPNO3_IEPNOC_2-Laagspanning-GASELWEST-Solar | Solar_PV |  | Trad |  | Trad | 6.74
|  |  | DETVAN |  | 2000112833 | Solar_PV |  | Trad |  | Trad | 0.01
|  |  | DE CAT |  | 2000133279 | Solar_PV |  | Trad |  | Trad | 0.23
|  |  | VAN DE PUTTE |  | 2000136992 | Solar_PV |  | Trad |  | Trad | 0.06
|  |  | NOTEBAERT |  | 2000119667 | Solar_PV |  | Trad |  | Trad | 0.09
|  |  | JONCKHEERE |  | 2000135996 | Solar_PV |  | Trad |  | Trad | 0.1
|  |  | IVVO |  | 2000210969 | Solar_PV |  | Trad |  | Trad | 0.01
|  |  | YPLON 2 |  | 2000001589 | Solar_PV |  | Trad |  | Trad | 0.16
|  |  | YPLON 2 |  | 2000001587 | Solar_PV |  | Trad |  | Trad | 0.23
|  |  | YPLON 2 |  | 2000001588 | Solar_PV |  | Trad |  | Trad | 0.11
|  |  | YPLON 2 |  | 2000001586 | Solar_PV |  | Trad |  | Trad | 0.24
|  |  | WINDMOLEN W-2 |  | 2000000030 | Wind_Onshore_BE |  | Trad |  | Trad | 2.3
|  |  | WINDMOLEN W-1 |  | 2000000029 | Wind_Onshore_BE |  | Trad |  | Trad | 2.3
|  |  | WINDMOLEN O-6 |  | 2000001640 | Wind_Onshore_BE |  | Trad |  | Trad | 2.3
|  |  | WINDMOLEN O-4 |  | 2000000031 | Wind_Onshore_BE |  | Trad |  | Trad | 2.3
|  |  | WINDMOLEN O-3 |  | 2000001639 | Wind_Onshore_BE |  | Trad |  | Trad | 2.3
|  |  | WINDMOLEN O-2 |  | 2000001637 | Wind_Onshore_BE |  | Trad |  | Trad | 2.3
|  |  | WINDMOLEN O-1 |  | 2000001638 | Wind_Onshore_BE |  | Trad |  | Trad | 2.3
|  |  | WINDMOLEN 0-5 |  | 2000000028 | Wind_Onshore_BE |  | Trad |  | Trad | 2.3
|  |  | WESTLANDIA 3 |  | 2000003655 | Solar_PV |  | Trad |  | Trad | 0.07
|  |  | WESTLANDIA 2 |  | 2000001492 | Solar_PV |  | Trad |  | Trad | 0.04
|  |  | WESTLANDIA 2 |  | 2000001491 | Solar_PV |  | Trad |  | Trad | 0.15
|  |  | WESTLANDIA 2 |  | 2000001490 | Solar_PV |  | Trad |  | Trad | 0.15
|  |  | VANDROMME |  | 2000000144 | Solar_PV |  | Trad |  | Trad | 0.02
|  |  | VANCOILLIE |  | 2000003657 | Solar_PV |  | Trad |  | Trad | 0.18
|  |  | STABELCO |  | 2000000053 | Solar_PV |  | Trad |  | Trad | 0.16
|  |  | SALYP |  | 2000000906 | Solar_PV |  | Trad |  | Trad | 0.18
|  |  | R.V.A. |  | 2000005502 | Solar_PV |  | Trad |  | Trad | 0.07
|  |  | PROTRONICS |  | 2000003521 | Solar_PV |  | Trad |  | Trad | 0.12
|  |  | PIDY |  | 2000000393 | Solar_PV |  | Trad |  | Trad | 0.19
|  |  | INTOCON |  | 2000002626 | Solar_PV |  | Trad |  | Trad | 0.17
|  |  | FORREZ |  | 2000000023 | Solar_PV |  | Trad |  | Trad | 0.12
|  |  | ELASTA |  | 2000002054 | Solar_PV |  | Trad |  | Trad | 0.2
|  |  | DEGRO |  | 2000001838 | Solar_PV |  | Trad |  | Trad | 0.23
|  |  | DEWILDE ENGINEERING |  | 2000001538 | Solar_PV |  | Trad |  | Trad | 0.09
|  |  | DEWILDE |  | 2000000396 | Solar_PV |  | Trad |  | Trad | 0.14
|  |  | CONNECTRONICS |  | 2000000026 | Solar_PV |  | Trad |  | Trad | 0.12
|  |  | CLAMA |  | 2000002574 | Solar_PV |  | Trad |  | Trad | 0.5
|  |  | BORVAL |  | 2000001487 | Solar_PV |  | Trad |  | Trad | 0.15
|  |  | BINERGY |  | 2000001643 | CHP_small_BE |  | Trad |  | Trad | 1.55
|  |  | BINERGY |  | 2000001642 | CHP_small_BE |  | Trad |  | Trad | 1.55
|  |  | BINERGY |  | 2000001641 | CHP_small_BE |  | Trad |  | Trad | 1.55
|  |  | HUSAGRO |  | 2000187278 | CHP_small_BE |  | Trad |  | Trad | 2.48
|  |  | aggregatie < 400 kVA Laagspanning |  | IEPNO3_IEPNOC_2-Laagspanning-GASELWEST-WKK / Cogen gas | CHP_small_BE |  | Trad |  | Trad | 0.01
|  |  | SOENEN |  | 2000130058 | Solar_PV |  | Trad |  | Trad | 0.02
|  |  | BERGOBELT |  | 2000188379 | Solar_PV |  | Trad |  | Trad | 0.15
|  |  | IVVO |  | 2000167725 | CHP_small_BE |  | Trad |  | Trad | 0.74
|  |  | IVVO |  | 2000168349 | CHP_small_BE |  | Trad |  | Trad | 0.99
|  |  | DEBAENE |  | 2000441145 | Solar_PV |  | Trad |  | Trad | 0.01
|  |  | DUPONT |  | 2000308205 | Solar_PV |  | Trad |  | Trad | 0.08
|  |  | SKT2 |  | 2000337478 | Solar_PV |  | Trad |  | Trad | 0.25
|  |  | HEYMAN |  | 2000323603 | Solar_PV |  | Trad |  | Trad | 0.08
|  |  | QUAEGEBEUR |  | 2000294816 | Solar_PV |  | Trad |  | Trad | 0.01
|  |  | NV TERCA |  | 2000008416 | Solar_PV |  | Trad |  | Trad | 0.14
|  |  | JAN YPERMAN ZIEKENHUI |  | 2000160526 | CHP_small_BE |  | Trad |  | Trad | 0.17
|  |  | JAN YPERMAN ZIEKENHUI |  | 2000155604 | CHP_small_BE |  | Trad |  | Trad | 0.17
|  |  | JAN YPERMAN ZIEKENHUI |  | 2000166183 | CHP_small_BE |  | Trad |  | Trad | 2.5
|  |  | JAN YPERMAN ZIEKENHUI |  | 2000166182 | CHP_small_BE |  | Trad |  | Trad | 1
|  |  | M-MEAT |  | 2000367812 | Solar_PV |  | Trad |  | Trad | 0.15
|  |  | TRYSSESOONE |  | 2000327936 | Solar_PV |  | Trad |  | Trad | 0.11
|  |  | BIOMASS CENTER |  | 2000355168 | CHP_small_BE |  | Trad |  | Trad | 4.17
|  |  | POLITIE |  | 2000332652 | Solar_PV |  | Trad |  | Trad | 0.01
|  |  | NIMA |  | 2000302030 | Solar_PV |  | Trad |  | Trad | 0.13
|  |  | DUCHATEAU TICKING |  | 2000286723 | Solar_PV |  | Trad |  | Trad | 0.13
|  |  | SOLAE - DUPONT |  | 2000212643 | CHP_small_BE |  | Trad |  | Trad | 1.87
|  |  | SOLAE - DUPONT |  | 2000001382 | Wind_Onshore_BE |  | Trad |  | Trad | 2.3
|  |  | BELGOMILK |  | 2000001873 | CHP_small_BE |  | Trad |  | Trad | 9
|  |  | NV DEJAEGHERE |  | 2000293769 | Solar_PV |  | Trad |  | Trad | 0.73
|  |  | NV DEJAEGHERE |  | 2000293767 | Solar_PV |  | Trad |  | Trad | 0.73
|  |  | NV DEJAEGHERE |  | 2000293766 | Solar_PV |  | Trad |  | Trad | 0.73
|  |  | NV DEJAEGHERE |  | 2000293765 | Solar_PV |  | Trad |  | Trad | 0.73
|  |  | NV DEJAEGHERE |  | 2000293451 | Solar_PV |  | Trad |  | Trad | 0.73
|  | Besteld | MINISTRY OF SOLAR |  | 2000478777 | Solar_PV |  | Trad |  | Trad | 0.44
|  |  | DEJAEGHERE |  | 2000478776 | Solar_PV |  | Flex(N-1)15' |  | Trad | 1.19
|  | Gereserveerd | JAN YPERMAN ZIEKENHUIS |  | 2000477254 | Solar_PV |  | Trad |  | Trad | 0.44
|  | Totaal Trad | 70.57
|  | Totaal Flex(N-1)0" | 0
|  | Totaal Flex(N-1)15' | 1.19
|  | Totaal Int | 0
IZGEM010PP1 | IZEGEM CAB. 1 | Bestaand | Top Interieur |  | 9000175123 | Solar_PV |  | Trad |  | Trad | 0.14
|  |  | Fremach |  | KCE 11745 | Solar_PV |  | Trad |  | Trad | 0.75
|  |  | Handsaeme Machinery |  | KCE 11032 | Solar_PV |  | Trad |  | Trad | 0.17
|  |  | LS <100kVA_Izegem cab 1 |  | <100kVA_Izegem cab 1_Solar | Solar_PV |  | Trad |  | Trad | 4.83
|  |  | Lavapic |  | KCE 7087 | Solar_PV |  | Trad |  | Trad | 0.14
|  |  | Winsol Industries |  | KCE 6419 | Solar_PV |  | Trad |  | Trad | 0.18
|  |  | Mandeldal (WT Noordkaai) |  | KCE 5282 | Wind_Onshore_BE |  | Trad |  | Trad | 4.08
|  |  | Sita Recycling Services |  | KCE 6210 | Solar_PV |  | Trad |  | Trad | 0.26
|  |  | De Greve Jacob |  | KCE 6051 | Solar_PV |  | Trad |  | Trad | 0.25
|  |  | ITK |  | KCE 6203 - 01 | Solar_PV |  | Trad |  | Trad | 0.15
|  |  | Femat |  | KCE 6204 | Solar_PV |  | Trad |  | Trad | 0.14
|  |  | Greenfrun Frunpark (Enfinity 2) |  | KCE 0012 - 01 | Solar_PV |  | Trad |  | Trad | 0.86
|  |  | Greenfrun Frunpark (Enfinity 1) |  | KCE 0012 | Solar_PV |  | Trad |  | Trad | 0.41
|  |  | ITK |  | KCE 6203 | Solar_PV |  | Trad |  | Trad | 0.05
|  |  | Aspiravi Bosmolens |  | KCE 5580 | Wind_Onshore_BE |  | Trad |  | Trad | 4.6
|  |  | Olivier Construct |  | ONB 0040 | Wind_Onshore_BE |  | Trad |  | Trad | 2
|  |  | Ghekiere Transport |  | ONB 0039 | Wind_Onshore_BE |  | Trad |  | Trad | 2
|  |  | Desmet Johan |  | KCE 6048 | CHP_small_BE |  | Trad |  | Trad | 0.84
|  |  | Winsol Industries |  | KCE 6419 - 01 | Solar_PV |  | Trad |  | Trad | 0.31
|  |  | Omniterm |  | ONB154 - 01 | Solar_PV |  | Trad |  | Trad | 0.1
|  |  | Omniterm |  | ONB154 | Solar_PV |  | Trad |  | Trad | 0.01
|  |  | Multi Bazar |  | KCE 8202 | Solar_PV |  | Trad |  | Trad | 0.15
|  |  | Anziplast |  | KCE 11605 - 01 | Solar_PV |  | Trad |  | Trad | 0.23
|  |  | Anziplast |  | KCE 11605 | Solar_PV |  | Trad |  | Trad | 0.23
|  | Gereserveerd | Moderna Products |  | 9000353009 | Solar_PV |  | Trad |  | Trad | 1.68
|  |  | Vervaeke Concepts bvba |  | KCE 10579 | Solar_PV |  | Trad |  | Trad | 0.25
|  |  | Inilin |  | KCE 12181- 02 | Solar_PV |  | Trad |  | Trad | 0.24
|  |  | Johan Desmet |  | KCE 11401 | CHP_small_BE |  | Trad |  | Trad | 0.84
|  |  | Danis 2 |  | KCE 11676 | CHP_small_BE |  | Trad |  | Trad | 1.9
|  | Totaal Trad | 27.79
|  | Totaal Flex(N-1)0" | 0
|  | Totaal Flex(N-1)15' | 0
|  | Totaal Int | 0
IZGEM010PP2 | IZEGEM CAB. 2 | Bestaand | FEYS |  | 2000483132 | Solar_PV |  | Trad |  | Trad | 0.33
|  |  | SPORTSTADION |  | 2000201230 | Solar_PV |  | Trad |  | Trad | 0.1
|  |  | DENDAUW |  | 2000003561 | Solar_PV |  | Trad |  | Trad | 0.07
|  |  | RS MOTORS |  | 2000313233 | Solar_PV |  | Trad |  | Trad | 0.15
|  |  | HAELVOET |  | 2000284340 | Solar_PV |  | Trad |  | Trad | 0.2
|  |  | VANDENABEELE |  | 2000243462 | Solar_PV |  | Trad |  | Trad | 0.06
|  |  | DECEUNINCK |  | 2000168208 | Solar_PV |  | Trad |  | Trad | 0.13
|  |  | ROSSEEL |  | 2000123406 | Solar_PV |  | Trad |  | Trad | 0.01
|  |  | PACOLIBA |  | 2000123330 | Solar_PV |  | Trad |  | Trad | 0.01
|  |  | VAN STEENKISTE |  | 2000034737 | Solar_PV |  | Trad |  | Trad | 0.01
|  |  | VAN STEENKISTE |  | 2000034735 | Solar_PV |  | Trad |  | Trad | 0.01
|  |  | SOENENS |  | 2000134797 | Solar_PV |  | Trad |  | Trad | 0.07
|  |  | GALLE 2 |  | 2000154184 | CHP_small_BE |  | Trad |  | Trad | 2.8
|  |  | aggregatie < 400 kVA Laagspanning |  | IZGEM3_IZGEMG_4-Laagspanning-GASELWEST-Solar | Solar_PV |  | Trad |  | Trad | 5.67
|  |  | VETEX |  | 2000003720 | Solar_PV |  | Trad |  | Trad | 0.7
|  |  | TISSAT |  | 2000003409 | Solar_PV |  | Trad |  | Trad | 0.24
|  |  | DECEUNINCK |  | 2000008694 | Solar_PV |  | Trad |  | Trad | 0.11
|  |  | OOSTRO CARPETS |  | 2000001688 | Solar_PV |  | Trad |  | Trad | 0.28
|  |  | NEEGRO |  | 2000001488 | CHP_small_BE |  | Trad |  | Trad | 1.66
|  |  | GALLE 2 |  | 2000001811 | CHP_small_BE |  | Trad |  | Trad | 1.94
|  |  | Cargill |  | ONB 0020 | CHP_small_BE |  | Trad |  | Trad | 9.2
|  |  | ZWEMBAD |  | 2000003330 | Solar_PV |  | Trad |  | Trad | 0.09
|  |  | VERSCHOORE |  | 2000445769 | Solar_PV |  | Trad |  | Trad | 0.05
|  |  | BOBAR - ISC |  | 2000446670 | Solar_PV |  | Trad |  | Trad | 0.18
|  |  | DENDAUW |  | 2000297530 | CHP_small_BE |  | Trad |  | Trad | 1.77
|  |  | VAN STEENKISTE |  | 2000288781 | Solar_PV |  | Trad |  | Trad | 0.02
|  |  | VULSTEKE |  | 2000447070 | Solar_PV |  | Trad |  | Trad | 0.14
|  |  | SPORTSTADION |  | 2000456066 | Solar_PV |  | Trad |  | Trad | 0.01
|  |  | LAPIERE |  | 2000442168 | Solar_PV |  | Trad |  | Trad | 0.25
|  |  | DOBBELS |  | 2000370441 | Solar_PV |  | Trad |  | Trad | 0.15
|  |  | BIMATRA |  | 2000309940 | Solar_PV |  | Trad |  | Trad | 0.05
|  | Besteld | GALLE - VANACKERE |  | 2000451378 | CHP_small_BE |  | Trad |  | Trad | 1.87
|  | Gereserveerd | Tivapan |  | KCE 12158 | Solar_PV |  | Trad |  | Trad | 0.76
|  | Totaal Trad | 29.09
|  | Totaal Flex(N-1)0" | 0
|  | Totaal Flex(N-1)15' | 0
|  | Totaal Int | 0
JABBE011PP0 | JABBEKE (WVEM) | Bestaand | Diapal Ministry of Solar |  | KCE 9883 | Solar_PV |  | Trad |  | Trad | 0.11
|  |  | Topa (Rutoma) |  | KCE 10738 | CHP_small_BE |  | Trad |  | Trad | 1.5
|  |  | LS <100kVA_Jabbeke tfo 1 |  | <100kVA_Jabbeke tfo 1_Wind onshore | Wind_Onshore_BE |  | Trad |  | Trad | 0
|  |  | LS <100kVA_Jabbeke tfo 1 |  | <100kVA_Jabbeke tfo 1_Solar | Solar_PV |  | Trad |  | Trad | 1.9
|  |  | Laurica Plants |  | KCE 6006 | Solar_PV |  | Trad |  | Trad | 0.12
|  |  | Verstraete 1 (Lettenburgstraat) |  | KCE 6057 | Solar_PV |  | Trad |  | Trad | 0.22
|  |  | Logghe Stefaan (Primavar bvba) |  | KCE 6027 | Solar_PV |  | Trad |  | Trad | 0.39
|  |  | Franco |  | KCE 5577 | CHP_small_BE |  | Trad |  | Trad | 2
|  |  | Vergi |  | KCE 7181 | Solar_PV |  | Trad |  | Trad | 0.2
|  |  | Gino Tours |  | KCE 7622 | Solar_PV |  | Trad |  | Trad | 0.11
|  |  | Verhelst Agri |  | KCE 7381 | Solar_PV |  | Trad |  | Trad | 0.23
|  |  | LS <100kVA_Jabbeke tfo 2 |  | <100kVA_Jabbeke tfo 2_WKK / Cogen gas | CHP_small_BE |  | Trad |  | Trad | 0.01
|  |  | LS <100kVA_Jabbeke tfo 2 |  | <100kVA_Jabbeke tfo 2_Solar | Solar_PV |  | Trad |  | Trad | 1.17
|  |  | Avondrust |  | KCE 10261 - 01 | CHP_small_BE |  | Trad |  | Trad | 0.05
|  |  | Avondrust |  | KCE 10261 | Solar_PV |  | Trad |  | Trad | 0.07
|  | Gereserveerd | Topa bvba |  | KCE 5577 -01 | CHP_small_BE |  | Trad |  | Trad | 1.5
|  | Totaal Trad | 9.58
|  | Totaal Flex(N-1)0" | 0
|  | Totaal Flex(N-1)15' | 0
|  | Totaal Int | 0
KALMT015PP0 | KALMTHOUT | Bestaand | RUSTHUIS |  | 2000444847 | Solar_PV |  | Trad |  | Trad | 0.11
|  |  | GITOK |  | 2000436491 | Solar_PV |  | Trad |  | Trad | 0.22
|  |  | MERTENS POULTRY |  | 2000441794 | Solar_PV |  | Trad |  | Trad | 0.08
|  |  | BERGHLO |  | 2000351295 | Solar_PV |  | Trad |  | Trad | 0.15
|  |  | STELLA MATUTINA |  | 2000307339 | Solar_PV |  | Trad |  | Trad | 0.03
|  |  | POLYLAK 2 |  | 2000310843 | Solar_PV |  | Trad |  | Trad | 0.23
|  |  | WYCAM'S |  | 2000264217 | Solar_PV |  | Trad |  | Trad | 0.2
|  |  | TILBORGHS |  | 2000249802 | Solar_PV |  | Trad |  | Trad | 0.04
|  |  | DBT BULKVERVOER |  | 2000229681 | Solar_PV |  | Trad |  | Trad | 0.05
|  |  | BASISSCHOOL STERBOS |  | 2000169384 | Solar_PV |  | Trad |  | Trad | 0.01
|  |  | PRODON |  | 2000164873 | Solar_PV |  | Trad |  | Trad | 0.05
|  |  | UYTDEWILGHEN TOLBERG |  | 2000096388 | Solar_PV |  | Trad |  | Trad | 0.14
|  |  | DBT BULKVERVOER |  | 2000123428 | Solar_PV |  | Trad |  | Trad | 0.01
|  |  | SCHALIENHUIS |  | 2000123235 | Solar_PV |  | Trad |  | Trad | 0.01
|  |  | WKK RUUD DE JONG |  | 2000222634 | CHP_small_BE |  | Trad |  | Trad | 2.15
|  |  | LS <100kVA_Kalmthout |  | <100kVA_Kalmthout_WKK / Cogen bio | CHP_small_BE |  | Trad |  | Trad | 0.01
|  |  | LS <100kVA_Kalmthout |  | <100kVA_Kalmthout_Solar | Solar_PV |  | Trad |  | Trad | 5.03
|  |  | VAN GASTEL LV |  | 2000191982 | Solar_PV |  | Trad |  | Trad | 0.05
|  |  | BERNAERTS |  | 2000130614 | Solar_PV |  | Trad |  | Trad | 0.13
|  |  | Ipsam Technology NV |  | ONB 0130 | Solar_PV |  | Trad |  | Trad | 0.31
|  |  | GOOSSENS |  | 2000179947 | Solar_PV |  | Trad |  | Trad | 0.03
|  |  | WYCAM'S |  | 2000000017 | Solar_PV |  | Trad |  | Trad | 0.05
|  |  | VORSELMANS |  | 2000009375 | Solar_PV |  | Trad |  | Trad | 0.07
|  |  | VORSELMANS |  | 2000009372 | Solar_PV |  | Trad |  | Trad | 0.03
|  |  | VERMEIREN NEERVENWEG |  | 2000001861 | Solar_PV |  | Trad |  | Trad | 0.13
|  |  | POLYLAK |  | 2000002173 | Solar_PV |  | Trad |  | Trad | 0.05
|  |  | VASCO KEUKENS |  | 2000002174 | Solar_PV |  | Trad |  | Trad | 0.17
|  |  | VAN HOYDONCK-HEIAKKER |  | 2000002142 | Solar_PV |  | Trad |  | Trad | 0.2
|  |  | VAN GOOL |  | 2000003522 | Solar_PV |  | Trad |  | Trad | 0.15
|  |  | VAN GASTEL-HUISHEUVEL |  | 2000002965 | Solar_PV |  | Trad |  | Trad | 0.19
|  |  | PORCUS WITGOORSE BAAN |  | 2000002857 | Solar_PV |  | Trad |  | Trad | 0.12
|  |  | MATTHYSEN |  | 2000000213 | Solar_PV |  | Trad |  | Trad | 0.13
|  |  | GERBERA POWER WKK |  | 2000001430 | CHP_small_BE |  | Trad |  | Trad | 2.48
|  |  | DE COSTER |  | 2000000501 | Solar_PV |  | Trad |  | Trad | 0.09
|  |  | BAKKERIJ BUYENS-WOUTE |  | 2000001764 | Solar_PV |  | Trad |  | Trad | 0.07
|  |  | MEGA WINDY |  | 2000002830 | Wind_Onshore_BE |  | Trad |  | Trad | 6.15
|  |  | Tennisfun bvba |  | KCE 6152 | Solar_PV |  | Trad |  | Trad | 0.11
|  |  | MEGA WINDY cvba |  | KCE 6135 | Wind_Onshore_BE |  | Trad |  | Trad | 2.5
|  |  | Yircina bvba |  | KCE 5896 | Solar_PV |  | Trad |  | Trad | 0.27
|  |  | PRODON |  | 2000225080 | Solar_PV |  | Trad |  | Trad | 0.01
|  |  | VAN LOOVEREN TOLBERG |  | 2000003466 | Solar_PV |  | Trad |  | Trad | 0.24
|  |  | SMEULDERS |  | 2000008785 | Solar_PV |  | Trad |  | Trad | 0.15
|  |  | FRANCKEN L.V. |  | 2000000502 | Solar_PV |  | Trad |  | Trad | 0.14
|  |  | VAN LOON |  | 2000155054 | CHP_small_BE |  | Trad |  | Trad | 0.01
|  |  | CLISSEN |  | 2000003559 | Solar_PV |  | Trad |  | Trad | 0.05
|  |  | VAN TRIER |  | 2000003560 | Solar_PV |  | Trad |  | Trad | 0.07
|  |  | VERMEIREN HEIENDWEG |  | 2000451570 | Solar_PV |  | Trad |  | Trad | 0.05
|  |  | VAN DE KEYBUS JOHAN |  | 2000003152 | Solar_PV |  | Trad |  | Trad | 0.06
|  |  | VAN LOOVEREN BART |  | 2000003118 | Solar_PV |  | Trad |  | Trad | 0.09
|  |  | ZUST. FRANCISCANESS |  | 2000446423 | Solar_PV |  | Trad |  | Trad | 0.1
|  |  | HERMAN VERBREUKEN |  | 2000197656 | Solar_PV |  | Trad |  | Trad | 0.03
|  |  | aggregatie < 400 kVA Laagspanning |  | KALMT4_KALMTC_1-Laagspanning-EX-IVEG-Solar | Solar_PV |  | Trad |  | Trad | 0.03
|  |  | VERMEIREN |  | 2000340959 | Solar_PV |  | Trad |  | Trad | 0.15
|  |  | BASISSCHOOL STERBOS |  | 2000315300 | Solar_PV |  | Trad |  | Trad | 0.04
|  |  | FRANCKEN |  | 2000313098 | Solar_PV |  | Trad |  | Trad | 0.03
|  |  | BERGHLO |  | 2000004660 | Solar_PV |  | Trad |  | Trad | 0.13
|  |  | WKK VW TUINDERIJEN |  | 2000265671 | CHP_small_BE |  | Trad |  | Trad | 6.53
|  |  | WKK DE BLACKT |  | 2000250574 | CHP_small_BE |  | Trad |  | Trad | 6.36
|  |  | WKK VW TUINDERIJEN |  | 2000248024 | CHP_small_BE |  | Trad |  | Trad | 6.53
|  |  | aggregatie < 400 kVA Laagspanning |  | KALMT4_KALMTC_1-Laagspanning-IVEKA-WKK / Cogen gas | CHP_small_BE |  | Trad |  | Trad | 0
|  |  | ZWEMBAD |  | 2000225655 | Solar_PV |  | Trad |  | Trad | 0.04
|  |  | Nelen LV |  | KCE 7379 | Solar_PV |  | Trad |  | Trad | 0.24
|  |  | Media Control |  | KCE 7341 | Solar_PV |  | Trad |  | Trad | 0.18
|  |  | aggregatie < 400 kVA Laagspanning |  | KALMT4_KALMTC_1-Laagspanning-IVEKA-Wind onshore | Wind_Onshore_BE |  | Trad |  | Trad | 0.05
|  |  | aggregatie < 400 kVA Laagspanning |  | KALMT4_KALMTC_1-Laagspanning-IVEKA-WKK / Cogen bio | CHP_small_BE |  | Trad |  | Trad | 0.09
|  |  | aggregatie < 400 kVA Laagspanning |  | KALMT4_KALMTC_1-Laagspanning-IVEKA-Solar | Solar_PV |  | Trad |  | Trad | 18.52
|  |  | BAKKERIJ BUYENS-WOUTE |  | 2000001464 | Solar_PV |  | Trad |  | Trad | 0.06
|  |  | VAN GASTEL LV |  | 2000371886 | Solar_PV |  | Trad |  | Trad | 0.05
|  |  | PRODON |  | 2000364523 | Solar_PV |  | Trad |  | Trad | 0.08
|  |  | VORSELMANS |  | 2000228680 | Solar_PV |  | Trad |  | Trad | 0.1
|  |  | VERMEIREN HEIENDWEG |  | 2000283437 | Solar_PV |  | Trad |  | Trad | 0.01
|  |  | VERMEIREN HEIENDWEG |  | 2000000295 | Solar_PV |  | Trad |  | Trad | 0.04
|  |  | EIKENDREEF SPORTHAL |  | 2000291519 | Solar_PV |  | Trad |  | Trad | 0.01
|  |  | VAN DE LOCHT 2 |  | 2000115195 | Solar_PV |  | Trad |  | Trad | 0.07
|  | Totaal Trad | 62.34
|  | Totaal Flex(N-1)0" | 0
|  | Totaal Flex(N-1)15' | 0
|  | Totaal Int | 0
KATTE012PP1 | KATTENBERG RAIL 3 (TFO 1) | Bestaand | OTTERBURCHT |  | 2000351471 | Solar_PV |  | Trad |  | Trad | 0.05
|  |  | VAN DEN BRAEMBUSSCHE |  | 2000375196 | Solar_PV |  | Trad |  | Trad | 0.02
|  |  | B.B.O. |  | 2000369731 | CHP_small_BE |  | Trad |  | Trad | 0.02
|  |  | VAC |  | 2000286574 | Solar_PV |  | Trad |  | Trad | 0.07
|  |  | VAC |  | 2000281806 | Solar_PV |  | Trad |  | Trad | 0.03
|  |  | STUDENTENHOME |  | 2000259594 | Solar_PV |  | Trad |  | Trad | 0.01
|  |  | RIJKSARCHIEF |  | 2000165599 | Solar_PV |  | Trad |  | Trad | 0.02
|  |  | H.I.K.W. |  | 2000155590 | CHP_small_BE |  | Trad |  | Trad | 0.24
|  |  | VAC |  | 2000158171 | CHP_small_BE |  | Trad |  | Trad | 0.07
|  |  | aggregatie < 400 kVA Laagspanning |  | KATTE5_KATTEE_1-Laagspanning-IMEWO-WKK / Cogen gas | CHP_small_BE |  | Trad |  | Trad | 0.01
|  |  | INTERNATIONAL SCHOOL |  | 2000207036 | Solar_PV |  | Trad |  | Trad | 0.01
|  |  | HORECA HALL |  | 2000159189 | Solar_PV |  | Trad |  | Trad | 0.55
|  |  | UNIEF GENT |  | 2000130814 | Solar_PV |  | Trad |  | Trad | 0
|  |  | DELHAIZE |  | 2000123291 | Solar_PV |  | Trad |  | Trad | 0.01
|  |  | aggregatie < 400 kVA Laagspanning |  | KATTE5_KATTEE_1-Laagspanning-IMEWO-Solar | Solar_PV |  | Trad |  | Trad | 1.27
|  |  | FARMAC. INST. |  | 2000365242 | Solar_PV |  | Trad |  | Trad | 0.03
|  |  | GENT MOTORS |  | 2000298869 | Solar_PV |  | Trad |  | Trad | 0.06
|  |  | MG CITY STATION |  | 2000173328 | Solar_PV |  | Trad |  | Trad | 0.02
|  |  | HOME ASTRID |  | 2000164951 | Solar_PV |  | Trad |  | Trad | 0.01
|  |  | FLORALIAPALEIS |  | 2000165196 | CHP_small_BE |  | Trad |  | Trad | 3.75
|  |  | DE BRUG |  | 2000304924 | Solar_PV |  | Trad |  | Trad | 0.02
|  |  | KOSTSCHOOL VR JUFFR. |  | 2000244852 | Solar_PV |  | Trad |  | Trad | 0.04
|  |  | MG CITY STATION 2 |  | 2000230696 | Solar_PV |  | Trad |  | Trad | 0.02
|  | Totaal Trad | 6.33
|  | Totaal Flex(N-1)0" | 0
|  | Totaal Flex(N-1)15' | 0
|  | Totaal Int | 0
KATTE012PP2 | KATTENBERG RAIL 4 (TFO 2) | Bestaand | FORUM |  | 2000333530 | Solar_PV |  | Trad |  | Trad | 0.05
|  |  | BACKSTAGE |  | 2000250194 | CHP_small_BE |  | Trad |  | Trad | 0.03
|  |  | MARCO |  | 2000002339 | Solar_PV |  | Trad |  | Trad | 0.19
|  |  | TMVW |  | 2000095836 | Solar_PV |  | Trad |  | Trad | 0.14
|  |  | BROEDERS V LIEFDE |  | 2000002834 | Solar_PV |  | Trad |  | Trad | 0.07
|  |  | WEGENDEPOT STAD GENT |  | 2000196224 | Solar_PV |  | Trad |  | Trad | 0.12
|  |  | REDEMPTORISTEN |  | 2000187385 | Solar_PV |  | Trad |  | Trad | 0.07
|  |  | IVAGO 2 |  | 2000000132 | CHP_small_BE |  | Trad |  | Trad | 6.64
|  |  | MIA UPKOT |  | 2000176354 | Solar_PV |  | Trad |  | Trad | 0.03
|  |  | COMPLEX GALGLAAN |  | 2000190296 | Solar_PV |  | Trad |  | Trad | 0.1
|  |  | GREEN COURT |  | 2000452277 | Solar_PV |  | Trad |  | Trad | 0.03
|  |  | WYCKAERT |  | 2000291142 | Solar_PV |  | Trad |  | Trad | 0.08
|  |  | BACKSTAGE |  | 2000281039 | Solar_PV |  | Trad |  | Trad | 0
|  |  | HOGENT |  | 2000200039 | Solar_PV |  | Trad |  | Trad | 0.03
|  |  | aggregatie < 400 kVA Laagspanning |  | KATTE5_KATTEE_2-Laagspanning-IMEWO-WKK / Cogen gas | CHP_small_BE |  | Trad |  | Trad | 0.01
|  |  | aggregatie < 400 kVA Laagspanning |  | KATTE5_KATTEE_2-Laagspanning-IMEWO-Solar | Solar_PV |  | Trad |  | Trad | 2.07
|  |  | IVAGO 2 |  | 2000174655 | CHP_small_BE |  | Trad |  | Trad | 1.75
|  |  | STADSD. BIJLOKEKAAI |  | 2000441387 | Solar_PV |  | Trad |  | Trad | 0.08
|  |  | RUSTHUIS ST-COLETA |  | 2000459862 | Solar_PV |  | Trad |  | Trad | 0.01
|  | Totaal Trad | 11.5
|  | Totaal Flex(N-1)0" | 0
|  | Totaal Flex(N-1)15' | 0
|  | Totaal Int | 0
KERSB010PP0 | KERSBEEK | Bestaand | aggregatie < 400 kVA Laagspanning |  | KERSB4_KERSBG_1-Laagspanning-PBE-Solar | Solar_PV |  | Trad |  | Trad | 0.02
|  |  | Landbouwbedrijf BPG |  | KCE 6995 | Solar_PV |  | Trad |  | Trad | 0.23
|  |  | Van der Velpen |  | ONB 0111 | Solar_PV |  | Trad |  | Trad | 0.05
|  |  | LS <100kVA_Kersbeek |  | <100kVA_Kersbeek_Solar | Solar_PV |  | Trad |  | Trad | 12.5
|  |  | Devos Fruit |  | ONB 0076 | Solar_PV |  | Trad |  | Trad | 0.77
|  |  | Devos Fruit |  | ONB 0075 | Solar_PV |  | Trad |  | Trad | 0.4
|  |  | Gebroeders Bilsen |  | ONB 0073 | Solar_PV |  | Trad |  | Trad | 0.16
|  |  | Mario Vanhellemont |  | ONB 0069 | Solar_PV |  | Trad |  | Trad | 0.11
|  |  | BFV Belgische Fruitveiling |  | ONB 0067 | Solar_PV |  | Trad |  | Trad | 0.51
|  |  | BIOFER - Jaak Beelen |  | ONB 0063 | CHP_small_BE |  | Trad |  | Trad | 1.4
|  |  | VDV-QF BVBA |  | ONB 0059 | Solar_PV |  | Trad |  | Trad | 0.13
|  |  | BIOFER - Jaak Beelen |  | ONB 0056 | Solar_PV |  | Trad |  | Trad | 0.36
|  |  | Vandewijngaerden LV |  | ONB 0050 | Solar_PV |  | Trad |  | Trad | 0.11
|  |  | BIOFER - Jaak Beelen |  | ONB 0048 | CHP_small_BE |  | Trad |  | Trad | 1
|  |  | Devos Fruit |  | ONB 0047 | Solar_PV |  | Trad |  | Trad | 0.32
|  |  | Devos Fruit |  | ONB 0045 | Solar_PV |  | Trad |  | Trad | 0.19
|  |  | BPG bvba |  | ONB 0044 | Solar_PV |  | Trad |  | Trad | 0.14
|  |  | Van Dooren Pieter |  | ONB 0043 | Solar_PV |  | Trad |  | Trad | 0.14
|  |  | BIOFER - Jaak Beelen |  | ONB 0042 | CHP_small_BE |  | Trad |  | Trad | 1.3
|  |  | Borgugnons Luc |  | ONB 0035 | Solar_PV |  | Trad |  | Trad | 0.14
|  |  | Nijs Patat |  | KCE 7330 | Solar_PV |  | Trad |  | Trad | 0.14
|  |  | Van Eleven |  | KCE 6871 | Solar_PV |  | Trad |  | Trad | 0.24
|  |  | Renders LV |  | KCE 6961 | Solar_PV |  | Trad |  | Trad | 0.11
|  |  | Stas Fruit |  | KCE 6869 | Solar_PV |  | Trad |  | Trad | 0.25
|  |  | Jomi |  | KCE 6865 | Solar_PV |  | Trad |  | Trad | 0.23
|  |  | Gebroeders Bilsen |  | ONB 0073 - 01 | Solar_PV |  | Trad |  | Trad | 0.04
|  |  | BPG bvba |  | ONB 0044 - 01 | Solar_PV |  | Trad |  | Trad | 0.07
|  | Gereserveerd | Limburg Win(d)t Bekkevoort Ossenberg |  | KCE 12067 | Wind_Onshore_BE |  | Trad |  | Trad | 3.65
|  |  | Limburg Win(d)t Bekkevoort Veugelsberg |  | KCE 12066 | Wind_Onshore_BE |  | Trad |  | Trad | 3.65
|  |  | Bio Energie Europa - Vanschouwbroek |  | KCE 8496 | CHP_small_BE |  | Trad |  | Trad | 3
|  |  | Mellaerts veevoeders |  | KCE 7081 | Solar_PV |  | Trad |  | Trad | 0.25
|  |  | SPAR Glabbeek |  | KNEX 9000230009 | Solar_PV |  | Trad |  | Trad | 0.15
|  |  | Raymaekers |  | KCE 7702 | Solar_PV |  | Trad |  | Trad | 0.17
|  | Totaal Trad | 31.93
|  | Totaal Flex(N-1)0" | 0
|  | Totaal Flex(N-1)15' | 0
|  | Totaal Int | 0
KESLO010PP0 | KESSEL-LO | Bestaand | BESCHERMDE WERKPL |  | 2000437968 | Solar_PV |  | Trad |  | Trad | 0.14
|  |  | DISTRI-SHOE |  | 2000287357 | Solar_PV |  | Trad |  | Trad | 0.11
|  |  | DEPOT |  | 2000301795 | Solar_PV |  | Trad |  | Trad | 0.01
|  |  | BOND 139 KLANT |  | 2000300222 | Solar_PV |  | Trad |  | Trad | 0.01
|  |  | PROVINCIEHUIS |  | 2000204227 | Solar_PV |  | Trad |  | Trad | 0.13
|  |  | ST.CAMILIUS |  | 2000124435 | Solar_PV |  | Trad |  | Trad | 0.09
|  |  | LS <100kVA_Kessel-lo |  | <100kVA_Kessel-lo_Wind onshore | Wind_Onshore_BE |  | Trad |  | Trad | 0
|  |  | LS <100kVA_Kessel-lo |  | <100kVA_Kessel-lo_Solar | Solar_PV |  | Trad |  | Trad | 3
|  |  | ST.CAMILIUS |  | 2000156090 | Solar_PV |  | Trad |  | Trad | 0.05
|  |  | aggregatie < 400 kVA Laagspanning |  | KESLO4_KESLOG_2-Laagspanning-IVERLEK-WKK / Cogen gas | CHP_small_BE |  | Trad |  | Trad | 0
|  |  | Manege Waterhof |  | KCE 7954 | Solar_PV |  | Trad |  | Trad | 0.15
|  |  | WZC BIERBEEK |  | 2000148905 | CHP_small_BE |  | Trad |  | Trad | 0.08
|  |  | aggregatie < 400 kVA Laagspanning |  | KESLO4_KESLOG_2-Laagspanning-IVERLEK-Solar | Solar_PV |  | Trad |  | Trad | 9.84
|  |  | ZWEMBAD SPORTHAL |  | 2000002195 | Solar_PV |  | Trad |  | Trad | 0.07
|  |  | VAN DER POORTEN |  | 2000002858 | Solar_PV |  | Trad |  | Trad | 0.37
|  |  | BIOPLANET |  | 2000001858 | Solar_PV |  | Trad |  | Trad | 0.03
|  |  | Scheys Beton |  | KCE 7073 | Solar_PV |  | Trad |  | Trad | 0.22
|  |  | Suninvest |  | ONB 0061 | Solar_PV |  | Trad |  | Trad | 0.15
|  |  | Stas nv |  | ONB 0054 | Solar_PV |  | Trad |  | Trad | 0.28
|  |  | Stas nv |  | ONB 0034 | Solar_PV |  | Trad |  | Trad | 0.26
|  |  | WOODS |  | 2000223865 | Solar_PV |  | Trad |  | Trad | 0.01
|  |  | MUSEUMSITE 2 |  | 2000208327 | CHP_small_BE |  | Trad |  | Trad | 0.05
|  |  | BRICO |  | 2000443572 | Solar_PV |  | Trad |  | Trad | 0.15
|  |  | REDEVCO KLANT |  | 2000443288 | Solar_PV |  | Trad |  | Trad | 0.05
|  |  | ALDI |  | 2000275817 | Solar_PV |  | Trad |  | Trad | 0.04
|  |  | KOP V KESSEL KLANTEN |  | 2000170973 | Solar_PV |  | Trad |  | Trad | 0.04
|  |  | BUURTSPOORWEGEN |  | 2000165169 | Solar_PV |  | Trad |  | Trad | 0.01
|  |  | Z BEROITSTR |  | 2000448237 | Solar_PV |  | Trad |  | Trad | 0
|  |  | MUSEUMSITE 2 |  | 2000353679 | Solar_PV |  | Trad |  | Trad | 0.05
|  |  | RUSTHUIS FABIOLA |  | 2000333351 | Solar_PV |  | Trad |  | Trad | 0.05
|  | Totaal Trad | 15.44
|  | Totaal Flex(N-1)0" | 0
|  | Totaal Flex(N-1)15' | 0
|  | Totaal Int | 0
KETEN015PP0 | KETENISSE 15kV | Bestaand | MEDREPAIR - ST.ANTON. |  | 2000439398 | Solar_PV |  | Trad |  | Trad | 0.75
|  |  | HEAVY HANDLING STEENL |  | 2000263678 | Solar_PV |  | Trad |  | Trad | 0.01
|  |  | LOGISTIC HUB - GESLEC |  | 2000246355 | Solar_PV |  | Trad |  | Trad | 0.3
|  |  | A.D.P.O |  | 2000103534 | Solar_PV |  | Trad |  | Trad | 0.01
|  |  | LHT-LO ST-ANNALAAN |  | 2000164198 | Solar_PV |  | Trad |  | Trad | 0.01
|  |  | BELGOMILK - FABRIEKST |  | 2000172980 | CHP_small_BE |  | Flex(N-1)15' |  | Trad | 1.94
|  |  | OP DE BEECK MOLENWEG |  | 2000138878 | CHP_small_BE |  | Flex(N-1)15' |  | Trad | 1.84
|  |  | OP DE BEECK MOLENWEG |  | 2000138876 | CHP_small_BE |  | Flex(N-1)15' |  | Trad | 1.84
|  |  | FERTIKAL-MOLENWEG |  | 2000010656 | CHP_small_BE |  | Flex(N-1)15' |  | Trad | 1.55
|  |  | HERBOS KIERE |  | 2000123400 | Solar_PV |  | Trad |  | Trad | 0
|  |  | OP DE BEECK MOLENWEG |  | 2000240176 | CHP_small_BE |  | Flex(N-1)15' |  | Trad | 1.87
|  |  | DEME WT2 |  | 2000173952 | Wind_Onshore_BE |  | Trad |  | Trad | 0.1
|  |  | AFRULOG |  | 2000158382 | Wind_Onshore_BE |  | Flex(N-1)15' |  | Trad | 3.4
|  |  | WIJNGAARDNATIE |  | 2000138403 | Solar_PV |  | Trad |  | Trad | 0.25
|  |  | DE RIJCKE |  | 2000151223 | Solar_PV |  | Trad |  | Trad | 0.01
|  |  | FERTIKAL-MOLENWEG |  | 2000196727 | CHP_small_BE |  | Flex(N-1)15' |  | Trad | 4.5
|  |  | aggregatie < 400 kVA Laagspanning |  | KETEN3_KETENC_2B-Laagspanning-INTERGEM-Solar | Solar_PV |  | Trad |  | Trad | 0.55
|  |  | SHIPIT-SINT-ANTONIUSW |  | 2000001055 | Solar_PV |  | Trad |  | Trad | 0.45
|  |  | KALLO INDUST OUDEDIJK |  | 2000005381 | Solar_PV |  | Flex(N-1)15' |  | Trad | 0.22
|  |  | KALLO INDUST OUDEDIJK |  | 2000005382 | Solar_PV |  | Trad |  | Trad | 0.73
|  |  | KALLO INDUST OUDEDIJK |  | 2000005380 | Solar_PV |  | Flex(N-1)15' |  | Trad | 0.73
|  |  | KALLO INDUST OUDEDIJK |  | 2000005378 | Solar_PV |  | Flex(N-1)15' |  | Trad | 1.35
|  |  | KALLO INDUST OUDEDIJK |  | 2000005377 | Solar_PV |  | Flex(N-1)15' |  | Trad | 1.32
|  |  | KALLO INDUST OUDEDIJK |  | 2000005372 | Solar_PV |  | Flex(N-1)15' |  | Trad | 1.68
|  |  | KALLO INDUST OUDEDIJK |  | 2000005370 | Solar_PV |  | Flex(N-1)15' |  | Trad | 1.68
|  |  | KALLO INDUST OUDEDIJK |  | 2000005369 | Solar_PV |  | Flex(N-1)15' |  | Trad | 1.68
|  |  | KALLO INDUST OUDEDIJK |  | 2000005368 | Solar_PV |  | Flex(N-1)15' |  | Trad | 1.68
|  |  | KALLO INDUST OUDEDIJK |  | 2000005366 | Solar_PV |  | Flex(N-1)15' |  | Trad | 1.72
|  |  | KALLO INDUST OUDEDIJK |  | 2000005365 | Solar_PV |  | Flex(N-1)15' |  | Trad | 1.8
|  |  | KALLO INDUST OUDEDIJK |  | 2000005364 | Solar_PV |  | Flex(N-1)15' |  | Trad | 1.79
|  |  | KALLO INDUST OUDEDIJK |  | 2000005361 | Solar_PV |  | Flex(N-1)15' |  | Trad | 1.6
|  |  | KALLO INDUST OUDEDIJK |  | 2000005359 | Solar_PV |  | Flex(N-1)15' |  | Trad | 1.6
|  |  | BELGOMILK - FABRIEKST |  | 2000001050 | CHP_small_BE |  | Flex(N-1)15' |  | Trad | 1.18
|  |  | GRC |  | 2000001680 | Wind_Onshore_BE |  | Trad |  | Trad | 2.3
|  |  | DEME WT2 |  | 2000007883 | Solar_PV |  | Trad |  | Trad | 0.21
|  |  | DE RIJCKE |  | 2000001171 | Solar_PV |  | Trad |  | Trad | 0.1
|  |  | A.D.P.O |  | 2000003487 | Solar_PV |  | Trad |  | Trad | 0.2
|  |  | A.D.P.O |  | 2000003486 | Solar_PV |  | Trad |  | Trad | 0.08
|  |  | A.D.P.O |  | 2000003485 | Solar_PV |  | Trad |  | Trad | 0.08
|  |  | A.D.P.O |  | 2000003484 | Solar_PV |  | Trad |  | Trad | 0.08
|  |  | A.D.P.O |  | 2000003483 | Solar_PV |  | Trad |  | Trad | 0.38
|  |  | A.D.P.O |  | 2000003482 | Solar_PV |  | Trad |  | Trad | 0.02
|  |  | WM1L-ST-ANTONIUSWEG |  | 2000186316 | Wind_Onshore_BE |  | Flex(N-1)0" |  | Trad | 3
|  |  | WM1M-ST-ANTONIUSWEG |  | 2000186313 | Wind_Onshore_BE |  | Flex(N-1)0" |  | Trad | 3
|  |  | WM1J+1K-ST-ANTONIUS |  | 2000180507 | Wind_Onshore_BE |  | Flex(N-1)0" |  | Trad | 6
|  |  | OP DE BEECK MOLENWEG |  | 2000167130 | CHP_small_BE |  | Flex(N-1)15' |  | Trad | 1.84
|  |  | OP DE BEECK MOLENWEG |  | 2000167128 | CHP_small_BE |  | Flex(N-1)15' |  | Trad | 1.84
|  |  | WM 2N MOLENWEG |  | 2000167847 | Wind_Onshore_BE |  | Flex(N-1)15' |  | Trad | 3.2
|  |  | HERBOS KIERE |  | 2000164861 | Solar_PV |  | Trad |  | Trad | 0
|  |  | HERBOS KIERE |  | 2000180640 | Solar_PV |  | Trad |  | Trad | 0
|  |  | A.D.P.O |  | 2000159670 | Solar_PV |  | Trad |  | Trad | 0.1
|  |  | GYPROC |  | 2000167838 | CHP_small_BE |  | Flex(N-1)15' |  | Trad | 2.82
|  |  | N.V. HAZOP |  | 2000312235 | Solar_PV |  | Trad |  | Trad | 0.21
|  |  | DEME WT2 |  | 2000252014 | Wind_Onshore_BE |  | Flex(N-1)15' |  | Flex(N-1)15' | 3.5
|  |  | FERTIKAL-MOLENWEG |  | 2000128562 | CHP_small_BE |  | Flex(N-1)15' |  | Trad | 1.55
|  |  | GIP ST- ANTONIUSWEG |  | 2000124844 | Solar_PV |  | Trad |  | Trad | 0.18
|  |  | GYPROC |  | 2000160783 | Wind_Onshore_BE |  | Flex(N-1)15' |  | Trad | 3.2
|  |  | WT 2A -DEURGANCKDOK |  | 2000160781 | Wind_Onshore_BE |  | Flex(N-1)15' |  | Trad | 3.2
|  |  | WM 2L 2 H MOLENWEG |  | 2000160778 | Wind_Onshore_BE |  | Flex(N-1)15' |  | Trad | 6.4
|  |  | LAWTER |  | 2000243622 | CHP_small_BE |  | Trad |  | Trad | 0.65
|  |  | LAWTER |  | 2000243621 | CHP_small_BE |  | Trad |  | Trad | 0.63
|  |  | EUROPORTS-LAND VAN WA |  | 2000370849 | Solar_PV |  | Trad |  | Trad | 0.2
|  |  | OP DE BEECK MOLENWEG |  | 2000308697 | CHP_small_BE |  | Flex(N-1)15' |  | Trad | 2.8
|  |  | AFRULOG |  | 2000301096 | Solar_PV |  | Flex(N-1)15' |  | Trad | 0.76
|  |  | WAASLAND CARGO |  | 2000284200 | Solar_PV |  | Trad |  | Trad | 0.72
|  |  | VAN WELLEN-OUDE DIJK |  | 2000284192 | Solar_PV |  | Trad |  | Trad | 0.55
|  | Besteld | FERTIKAL |  | 2000383554 | CHP_small_BE |  |  |  | Flex(N-1)15' | 5.62
|  |  | DREDGING INTERNATIONAL |  | 2000300690 | Solar_PV |  | Flex(N-1)0" |  | Trad | 0.4
|  | Totaal Trad | 9.86
|  | Totaal Flex(N-1)0" | 12.4
|  | Totaal Flex(N-1)15' | 68.08
|  | Totaal Int | 0
KNESS012PP0 | KNESSELARE | Bestaand | DB FOURAGE |  | 2000160472 | CHP_small_BE |  | Trad |  | Trad | 0.6
|  |  | VAN WONTERGHEM |  | 2000202630 | Solar_PV |  | Trad |  | Trad | 0.08
|  |  | DB FOURAGE |  | 2000155990 | CHP_small_BE |  | Trad |  | Trad | 0.35
|  |  | aggregatie < 400 kVA Laagspanning |  | KNESS5_KNESSE_1-Laagspanning-IMEWO-Solar | Solar_PV |  | Trad |  | Trad | 3.51
|  |  | CLEMENT |  | 2000287766 | Solar_PV |  | Trad |  | Trad | 0.06
|  |  | RIJVERS VAN DAELE |  | 2000214420 | CHP_small_BE |  | Trad |  | Trad | 1.94
|  |  | RIJVERS VAN DAELE |  | 2000155243 | CHP_small_BE |  | Trad |  | Trad | 1.87
|  |  | aggregatie < 400 kVA Laagspanning |  | KNESS5_KNESSE_2-Laagspanning-IMEWO-Solar | Solar_PV |  | Trad |  | Trad | 3.28
|  |  | VAN HULLE |  | 2000007007 | Solar_PV |  | Trad |  | Trad | 0.08
|  |  | TERRAPRODUCTS |  | 2000003259 | Solar_PV |  | Trad |  | Trad | 0.1
|  |  | FORMA NOVA |  | 2000198931 | Solar_PV |  | Trad |  | Trad | 0.01
|  |  | RYS |  | 2000339701 | Solar_PV |  | Trad |  | Trad | 0.06
|  | Gereserveerd | D B FOURAGE |  | 2000478172 | CHP_small_BE |  | Flex(N-1)15' |  | Trad | 0.61
|  | Totaal Trad | 11.94
|  | Totaal Flex(N-1)0" | 0
|  | Totaal Flex(N-1)15' | 0.61
|  | Totaal Int | 0
KNOKK011PP1 | KNOKKE HEIST CAB. 1 | Bestaand | VANDEPITTE |  | 2000002350 | Solar_PV |  | Trad |  | Trad | 0.25
|  |  | aggregatie < 400 kVA Laagspanning |  | KNOKK5_KNOKKF_3-Laagspanning-IMEWO-Solar | Solar_PV |  | Trad |  | Trad | 0.38
|  |  | KULTUREEL CENTRUM |  | 2000000482 | Solar_PV |  | Trad |  | Trad | 0.07
|  |  | ZWIN |  | 2000320530 | Solar_PV |  | Trad |  | Trad | 0.05
|  | Totaal Trad | 0.75
|  | Totaal Flex(N-1)0" | 0
|  | Totaal Flex(N-1)15' | 0
|  | Totaal Int | 0
KNOKK011PP2 | KNOKKE HEIST CAB. 2 | Bestaand | AGSO KRAGENDIJK |  | 2000389522 | Solar_PV |  | Trad |  | Trad | 0.01
|  |  | aggregatie < 400 kVA Laagspanning |  | KNOKK5_KNOKKF_2-Laagspanning-IMEWO-Solar | Solar_PV |  | Trad |  | Trad | 1.49
|  |  | aggregatie < 400 kVA Laagspanning |  | KNOKK5_KNOKKF_2-Laagspanning-IMEWO-WKK / Cogen gas | CHP_small_BE |  | Trad |  | Trad | 0
|  | Totaal Trad | 1.5
|  | Totaal Flex(N-1)0" | 0
|  | Totaal Flex(N-1)15' | 0
|  | Totaal Int | 0
KOBBE015PP0 | KOBBEGEM | Bestaand | Z 5 MOLLEM 160 |  | 2000203524 | Solar_PV |  | Trad |  | Trad | 0.02
|  |  | O.L.V. ZIEKENHUIS ASS |  | 2000375292 | CHP_small_BE |  | Trad |  | Trad | 0.18
|  |  | FORTIS LEASE |  | 2000248654 | Solar_PV |  | Trad |  | Trad | 0.08
|  |  | CARROSSERIE VANNERUM |  | 2000323450 | Solar_PV |  | Trad |  | Trad | 0.13
|  |  | PIVO |  | 2000151512 | Solar_PV |  | Trad |  | Trad | 0.04
|  |  | ANDRE MOTORS |  | 2000154660 | Solar_PV |  | Trad |  | Trad | 0.01
|  |  | LACTALIS |  | 2000000486 | Solar_PV |  | Trad |  | Trad | 0.13
|  |  | WVEM DILBEEK |  | 2000123334 | Solar_PV |  | Trad |  | Trad | 0.01
|  |  | WERKLIEDENCENTRALE |  | 2000110452 | Solar_PV |  | Trad |  | Trad | 0.25
|  |  | VEMOFLEX 2 |  | 2000113874 | Solar_PV |  | Trad |  | Trad | 0.25
|  |  | RESEARCHPARK |  | 2000123436 | Solar_PV |  | Trad |  | Trad | 0.01
|  |  | JONCKHEERE WOOD |  | 2000129087 | Solar_PV |  | Trad |  | Trad | 0.2
|  |  | IMMO ZELLIK BLOK D |  | 2000000911 | Solar_PV |  | Trad |  | Trad | 0.07
|  |  | PIVO |  | 2000204321 | Solar_PV |  | Trad |  | Trad | 0.1
|  |  | OUDGASTHUIS |  | 2000121150 | Solar_PV |  | Trad |  | Trad | 0.03
|  |  | WINDTURBINES 3 & 4 |  | 2000156381 | Wind_Onshore_BE |  | Trad |  | Trad | 4
|  |  | LAMINAGE DE PRECISION |  | 2000132043 | Solar_PV |  | Trad |  | Trad | 0.18
|  |  | aggregatie < 400 kVA Laagspanning |  | KOBBE3_KOBBEC_2-Laagspanning-IVERLEK-Solar | Solar_PV |  | Trad |  | Trad | 6.55
|  |  | BELORTA |  | 2000001959 | Solar_PV |  | Trad |  | Trad | 0.7
|  |  | NAUTA |  | 2000001856 | Solar_PV |  | Trad |  | Trad | 0.24
|  |  | EUROBROKERS-INNO |  | 2000001369 | Solar_PV |  | Trad |  | Trad | 0.39
|  |  | DELHAIZE |  | 2000001825 | Solar_PV |  | Trad |  | Trad | 0.88
|  |  | DELHAIZE |  | 2000001826 | Solar_PV |  | Trad |  | Trad | 0.88
|  |  | DELHAIZE |  | 2000001827 | Solar_PV |  | Trad |  | Trad | 0.84
|  |  | DELHAIZE |  | 2000001824 | Solar_PV |  | Trad |  | Trad | 0.4
|  |  | DELHAIZE |  | 2000001823 | Solar_PV |  | Trad |  | Trad | 0.44
|  |  | COPRO |  | 2000003656 | Solar_PV |  | Trad |  | Trad | 0.02
|  |  | LIDL ASSE |  | 2000226685 | Solar_PV |  | Trad |  | Trad | 0.12
|  |  | RVT HINGEHEEM OCMW |  | 2000376605 | Solar_PV |  | Trad |  | Trad | 0.15
|  |  | WINDTURBINES 1 & 2 |  | 2000167380 | Wind_Onshore_BE |  | Trad |  | Trad | 4
|  |  | BESCHUTTE WERKPLAATS |  | 2000442605 | Solar_PV |  | Trad |  | Trad | 0.25
|  |  | FIEREMANS DERAMETAL |  | 2000297171 | Solar_PV |  | Trad |  | Trad | 0.1
|  |  | DE REGENBOOG |  | 2000274654 | Solar_PV |  | Trad |  | Trad | 0.01
|  | Besteld | AFI |  | 2000483125 | Solar_PV |  | Trad |  | Trad | 0.6
|  |  | WAREHOUSES DE PAUW |  | 2000268042 | Solar_PV |  | Trad |  | Trad | 1.6
|  | Totaal Trad | 23.86
|  | Totaal Flex(N-1)0" | 0
|  | Totaal Flex(N-1)15' | 0
|  | Totaal Int | 0
KOEKE011PP0 | KOEKELAERE (WVEM) | Bestaand | LS <100kVA_Koekelare |  | <100kVA_Koekelare_Solar | Solar_PV |  | Trad |  | Trad | 1.4
|  |  | Vermeersch Constructie |  | KCE 7010 | Solar_PV |  | Int |  | Int | 0.24
|  |  | Logghe Stefaan |  | KCE 6025 | Solar_PV |  | Trad |  | Trad | 0.17
|  |  | Dekeyser Vleeshandel |  | KCE 6420 | Solar_PV |  | Int |  | Int | 0.27
|  |  | Vuylsteke Invest |  | KCE 5806 | Solar_PV |  | Int |  | Int | 0.31
|  |  | Koddaert buizen |  | KCE 0034 | Solar_PV |  | Int |  | Int | 0.16
|  |  | Logghe Stefaan |  | KCE 6026 | Solar_PV |  | Trad |  | Trad | 0.17
|  |  | Dekeyzer |  | KCE 11804 | Solar_PV |  | Trad |  | Trad | 0.26
|  |  | WKK Bostoen |  | KCE 11115 | CHP_small_BE |  | Trad |  | Trad | 2
|  | Gereserveerd | WKK Bostoen |  | KCE 11987 | CHP_small_BE |  | Trad |  | Trad | 2
|  | Totaal Trad | 6
|  | Totaal Flex(N-1)0" | 0
|  | Totaal Flex(N-1)15' | 0
|  | Totaal Int | 0.98
KOEKH015PP0 | KOEKHOVEN | Bestaand | Lauwerysen-Krijnen bvba |  | KCE 9378 | CHP_small_BE |  | Int |  | Int | 2.5
|  |  | Den Berk bvba |  | KCE 9377 | CHP_small_BE |  | Int |  | Int | 7.5
|  |  | Quirijnen Energy Farming |  | ONB 0121 - 02 | CHP_small_BE |  | Int |  | Int | 1.2
|  |  | Quirijnen Energy Farming |  | ONB 0121 - 01 | CHP_small_BE |  | Int |  | Int | 1.2
|  |  | Quirijnen Energy Farming |  | ONB 0121 | CHP_small_BE |  | Int |  | Int | 1.2
|  |  | Den Berk bvba |  | ONB 0120 - 01 | CHP_small_BE |  | Int |  | Int | 4.05
|  |  | Den Berk bvba |  | ONB 0120 | CHP_small_BE |  | Int |  | Int | 4.05
|  |  | Hortipower bvba |  | ONB 0119 | CHP_small_BE |  | Int |  | Int | 8.63
|  |  | BVBA Hegro.Di(ex Greenpower) |  | D138459-1 | CHP_small_BE |  | Int |  | Int | 6.6
|  |  | Lauwerysen-Krijnen bvba |  | D138462-1 | CHP_small_BE |  | Int |  | Int | 1.5
|  |  | Lauwerysen-Krijnen bvba |  | D138462 | CHP_small_BE |  | Int |  | Int | 2
|  |  | Den Berk bvba |  | KCE 8713 | CHP_small_BE |  | Int |  | Int | 4
|  |  | Kurt Dielis FV |  | ONB 0113 - 01 | CHP_small_BE |  | Int |  | Int | 2
|  |  | Kurt Dielis FV |  | ONB 0113 | CHP_small_BE |  | Int |  | Int | 1.2
|  | Gereserveerd | Hortipower |  | KCE 11006 | CHP_small_BE |  | Int |  | Int | 6.3
|  |  | BVBA Hegro.Di |  | KCE 9531 - 01 | CHP_small_BE |  | Trad |  | Trad | 3.6
|  |  | BVBA De Groentuin |  | KCE11166 | CHP_small_BE |  | Trad |  | Trad | 2.2
|  |  | Hegro.Di |  | KCE 11848 | CHP_small_BE |  | Trad |  | Trad | 6.4
|  |  | Lauwerijsen Krijnen |  | KCE 11846 | CHP_small_BE |  | Trad |  | Trad | 8
|  |  | Den Horst |  | KCE 11845 | CHP_small_BE |  | Trad |  | Trad | 9
|  |  | Dielis Kurt |  | KCE 11844 | CHP_small_BE |  | Trad |  | Trad | 10
|  |  | bvba De Groentuin |  | KCE 11843 | CHP_small_BE |  | Trad |  | Trad | 7
|  | Totaal Trad | 46.2
|  | Totaal Flex(N-1)0" | 0
|  | Totaal Flex(N-1)15' | 0
|  | Totaal Int | 53.93
KOKSI011PP1 | KOKSIJDE CAB. 1 | Bestaand | GYSELS |  | 2000438721 | Solar_PV |  | Trad |  | Trad | 0.03
|  |  | BEAUVAN |  | 2000434984 | Solar_PV |  | Trad |  | Trad | 0.12
|  |  | ROMAC |  | 2000435200 | Solar_PV |  | Trad |  | Trad | 0.2
|  |  | HAUSPIE |  | 2000434768 | Solar_PV |  | Trad |  | Trad | 0.08
|  |  | HUYGHE |  | 2000443574 | Solar_PV |  | Trad |  | Trad | 0.01
|  |  | SEA KING |  | 2000003554 | Solar_PV |  | Trad |  | Trad | 0.03
|  |  | DEEREN |  | 2000448764 | Solar_PV |  | Trad |  | Trad | 0.01
|  |  | SENESAEL |  | 2000436655 | Solar_PV |  | Trad |  | Trad | 0.05
|  |  | VTI |  | 2000376100 | Solar_PV |  | Trad |  | Trad | 0.13
|  |  | SPORTPARK |  | 2000434017 | Solar_PV |  | Trad |  | Trad | 0.01
|  |  | C.O.O.RUSTOORD |  | 2000367563 | Solar_PV |  | Trad |  | Trad | 0.11
|  |  | BARONIE |  | 2000437136 | Solar_PV |  | Trad |  | Trad | 0.44
|  |  | WITTE OASE |  | 2000401958 | Solar_PV |  | Trad |  | Trad | 0
|  |  | DESCAMPS |  | 2000398596 | Solar_PV |  | Trad |  | Trad | 0.01
|  |  | BCONSTRUCT |  | 2000317270 | Solar_PV |  | Trad |  | Trad | 0.11
|  |  | ROMAC |  | 2000309138 | Solar_PV |  | Trad |  | Trad | 0.21
|  |  | BEAUVOORDS BAKHUIS |  | 2000294260 | Solar_PV |  | Trad |  | Trad | 0.07
|  |  | PINSON KC |  | 2000281883 | Solar_PV |  | Trad |  | Trad | 0.15
|  |  | VERODUCO |  | 2000278836 | Solar_PV |  | Trad |  | Trad | 0.63
|  |  | NOVIDON |  | 2000229395 | CHP_small_BE |  | Trad |  | Trad | 0.81
|  |  | WATERLEIDINGSMAATSCHA |  | 2000252900 | Solar_PV |  | Trad |  | Trad | 0.06
|  |  | DEWICKE |  | 2000240476 | Solar_PV |  | Trad |  | Trad | 0.05
|  |  | DHONDT-DEWICKE |  | 2000000313 | Solar_PV |  | Trad |  | Trad | 0.04
|  |  | DEBAENST |  | 2000233325 | Solar_PV |  | Trad |  | Trad | 0.06
|  |  | GREEN ENERGY PRODUCER |  | 2000168584 | CHP_small_BE |  | Trad |  | Trad | 0.5
|  |  | PEETERS |  | 2000112359 | Solar_PV |  | Trad |  | Trad | 0.01
|  |  | DEWANCKELE |  | 2000161993 | Solar_PV |  | Trad |  | Trad | 0.05
|  |  | HAUSPIE |  | 2000141599 | Solar_PV |  | Trad |  | Trad | 0.23
|  |  | P. BENOITLAAN |  | 2000127536 | Solar_PV |  | Trad |  | Trad | 0.01
|  |  | HOME EM. VANDEVELDE |  | 2000002842 | CHP_small_BE |  | Trad |  | Trad | 0.05
|  |  | DIENSTENCENTRUM |  | 2000123425 | Solar_PV |  | Trad |  | Trad | 0.01
|  |  | JONCKHEERE |  | 2000145581 | Solar_PV |  | Trad |  | Trad | 0.06
|  |  | DELANOYE |  | 2000188135 | Solar_PV |  | Trad |  | Trad | 0.09
|  |  | aggregatie < 400 kVA Laagspanning |  | KOKSI3_KOKSIF_1B-Laagspanning-GASELWEST-Solar | Solar_PV |  | Trad |  | Trad | 13.01
|  |  | ZUIVERINGSSTATION II |  | 2000001583 | Solar_PV |  | Trad |  | Trad | 0.06
|  |  | WULLEN |  | 2000000115 | Solar_PV |  | Trad |  | Trad | 0.25
|  |  | WESTIMEX |  | 2000003386 | CHP_small_BE |  | Trad |  | Flex(N)Coast | 1.2
|  |  | WATERLEIDINGSMAATSCHA |  | 2000115075 | Solar_PV |  | Trad |  | Trad | 0.05
|  |  | WATERLEIDINGSMAATSCHA |  | 2000009356 | Solar_PV |  | Trad |  | Trad | 0.04
|  |  | VIPCO |  | 2000003722 | Solar_PV |  | Trad |  | Trad | 0.22
|  |  | VERODUCO |  | 2000001167 | Solar_PV |  | Trad |  | Trad | 0.06
|  |  | VERODUCO |  | 2000001994 | Solar_PV |  | Trad |  | Trad | 0.32
|  |  | VERBRUGGE 2 |  | 2000000105 | Solar_PV |  | Trad |  | Trad | 0.19
|  |  | VANHOVE |  | 2000001737 | Solar_PV |  | Trad |  | Trad | 0.25
|  |  | VANDEN BUSSCHE |  | 2000003651 | Solar_PV |  | Trad |  | Trad | 0.24
|  |  | PEETERS |  | 2000002646 | Solar_PV |  | Trad |  | Trad | 0.06
|  |  | PATTYN |  | 2000000097 | Solar_PV |  | Trad |  | Trad | 0.07
|  |  | PATSIMMO |  | 2000003718 | Solar_PV |  | Trad |  | Trad | 0.2
|  |  | OMWAL |  | 2000000051 | Solar_PV |  | Trad |  | Trad | 0.07
|  |  | NIJVERHEIDSSTRAAT |  | 2000003287 | Solar_PV |  | Trad |  | Trad | 0.34
|  |  | MORTIER CATERING |  | 2000003408 | Solar_PV |  | Trad |  | Trad | 0.17
|  |  | MEUBAR |  | 2000002655 | Solar_PV |  | Trad |  | Flex(N)Coast | 0.74
|  |  | MELI INDUSTRIE |  | 2000001502 | Solar_PV |  | Trad |  | Trad | 0.1
|  |  | MELI INDUSTRIE |  | 2000001501 | Solar_PV |  | Trad |  | Trad | 0.41
|  |  | KL.V D.ZWARTE ZUSTERS |  | 2000000049 | CHP_small_BE |  | Trad |  | Trad | 0.45
|  |  | KL.V D.ZWARTE ZUSTERS |  | 2000000050 | Solar_PV |  | Trad |  | Trad | 0.06
|  |  | HOME TER HELME |  | 2000000095 | Solar_PV |  | Trad |  | Trad | 0.02
|  |  | HOME HOGE DUINEN |  | 2000003652 | Solar_PV |  | Trad |  | Trad | 0.03
|  |  | GFS |  | 2000001186 | Solar_PV |  | Trad |  | Trad | 0.58
|  |  | GFS |  | 2000001185 | Solar_PV |  | Trad |  | Trad | 1.8
|  |  | FLAVIEHOEVE |  | 2000001074 | Solar_PV |  | Trad |  | Trad | 0.08
|  |  | ENJOY BUILDING |  | 2000001511 | Solar_PV |  | Trad |  | Trad | 0.26
|  |  | DIKSM PANNEKOEK |  | 2000003185 | Solar_PV |  | Trad |  | Trad | 0.04
|  |  | DEQUIDT |  | 2000001715 | Solar_PV |  | Trad |  | Trad | 0.13
|  |  | C.O.O.RUSTOORD |  | 2000003714 | Solar_PV |  | Trad |  | Trad | 0.02
|  |  | BEAUVAN |  | 2000187370 | Solar_PV |  | Trad |  | Trad | 0.05
|  |  | HOME EM. VANDEVELDE |  | 2000155043 | CHP_small_BE |  | Trad |  | Trad | 0.06
|  |  | aggregatie < 400 kVA Laagspanning |  | KOKSI3_KOKSIF_1B-Laagspanning-GASELWEST-WKK / Cogen gas | CHP_small_BE |  | Trad |  | Trad | 0.01
|  |  | WATERLEIDINGSMAATSCHA |  | 2000203462 | Solar_PV |  | Trad |  | Trad | 0.03
|  |  | DELVA SHOPPING |  | 2000455144 | Solar_PV |  | Trad |  | Trad | 0.24
|  |  | NOVEN |  | 2000309147 | Solar_PV |  | Trad |  | Trad | 0.02
|  |  | BARONIE |  | 2000444015 | Solar_PV |  | Trad |  | Trad | 0.29
|  |  | DELHAIZE |  | 2000457971 | Solar_PV |  | Trad |  | Trad | 0.01
|  |  | COLRUYT |  | 2000454227 | Solar_PV |  | Trad |  | Trad | 0.11
|  |  | COLRUYT |  | 2000445203 | Solar_PV |  | Trad |  | Trad | 0.16
|  |  | DEZEURE |  | 2000374812 | Solar_PV |  | Trad |  | Trad | 0.2
|  |  | VLAEMYNCK |  | 2000430291 | Solar_PV |  | Trad |  | Trad | 0.18
|  |  | DE MOERENAAR |  | 2000450420 | Solar_PV |  | Trad |  | Trad | 0.17
|  |  | DE MOERENAAR |  | 2000209057 | Solar_PV |  | Trad |  | Trad | 0.08
|  |  | DELANOYE |  | 2000388849 | Solar_PV |  | Trad |  | Trad | 0.06
|  |  | DEBAENST |  | 2000379356 | Solar_PV |  | Trad |  | Trad | 0.04
|  |  | KEI |  | 2000358522 | CHP_small_BE |  | Trad |  | Trad | 0.11
|  |  | GODERIS |  | 2000309802 | Solar_PV |  | Trad |  | Trad | 0.06
|  |  | ZUIVERINGSSTATION |  | 2000299085 | Solar_PV |  | Trad |  | Trad | 0.25
|  |  | NOLLET |  | 2000285586 | Solar_PV |  | Trad |  | Trad | 0.04
|  |  | BECELAERE |  | 2000290539 | Solar_PV |  | Trad |  | Trad | 0.1
|  |  | HAUSPIE |  | 2000268212 | Solar_PV |  | Trad |  | Trad | 0.1
|  |  | OVERSLAGSTATION |  | 2000266092 | Solar_PV |  | Trad |  | Trad | 0.01
|  |  | BAILLEUL |  | 2000128217 | Solar_PV |  | Trad |  | Trad | 0.09
|  |  | CARDINAEL |  | 2000029444 | Solar_PV |  | Trad |  | Trad | 0.01
|  |  | HAUSPIE |  | 2000006871 | Solar_PV |  | Trad |  | Trad | 0.01
|  |  | aggregatie < 400 kVA Laagspanning |  | KOKSI3_KOKSIF_1B-Laagspanning-GASELWEST-Wind onshore | Wind_Onshore_BE |  | Trad |  | Trad | 0.02
|  |  | ESE |  | 2000475007 | Solar_PV |  | Trad |  | Trad | 0.24
|  |  | MORTIER CATERING |  | 2000450057 | Solar_PV |  | Trad |  | Trad | 0.22
|  |  | WITTE OASE |  | 2000452786 | Solar_PV |  | Trad |  | Trad | 0
|  |  | DE BRABANDERE |  | 2000373608 | Solar_PV |  | Trad |  | Trad | 0.05
|  |  | RUSTOORD |  | 2000349578 | Solar_PV |  | Trad |  | Trad | 0.07
|  |  | SERRU-ANNOOT |  | 2000319919 | Solar_PV |  | Trad |  | Trad | 0.22
|  |  | DEZEURE |  | 2000002545 | Solar_PV |  | Trad |  | Trad | 0.04
|  |  | DEZEURE |  | 2000002546 | Solar_PV |  | Trad |  | Trad | 0.04
|  |  | REAL INDUSTRY |  | 2000298197 | Solar_PV |  | Trad |  | Trad | 0.11
|  |  | DELVA |  | 2000259522 | Solar_PV |  | Trad |  | Trad | 0.3
|  |  | ZUIDBURG |  | 2000294462 | Solar_PV |  | Trad |  | Trad | 0.01
|  |  | BEAUVAN |  | 2000291681 | Solar_PV |  | Trad |  | Trad | 0.01
|  |  | BEAUVAN |  | 2000291662 | Solar_PV |  | Trad |  | Trad | 0.01
|  |  | DE VLOO |  | 2000283876 | Solar_PV |  | Trad |  | Trad | 0.5
|  | Besteld | SAMAGRO |  | 2000438626 | CHP_small_BE |  | Flex(N-1)15' |  | Flex(N-1)15' | 1
|  |  | SAMAGRO |  | 2000438625 | CHP_small_BE |  | Flex(N-1)15' |  | Flex(N-1)15' | 1
|  | Gereserveerd | ARTEMIS REAL ESTATE |  | 2000481622 | Solar_PV |  | Trad |  | Trad | 0.71
|  | Totaal Trad | 30.99
|  | Totaal Flex(N-1)0" | 0
|  | Totaal Flex(N-1)15' | 2
|  | Totaal Int | 0
KOKSI011PP2 | KOKSIJDE CAB. 2 | Bestaand | E5 & BENT |  | 2000469516 | Solar_PV |  | Trad |  | Trad | 0.01
|  |  | TROPIFLORA |  | 2000451174 | Solar_PV |  | Trad |  | Trad | 0.01
|  |  | TROPIFLORA |  | 2000445302 | Solar_PV |  | Trad |  | Trad | 0.14
|  |  | E5 & BENT |  | 2000409303 | Solar_PV |  | Trad |  | Trad | 0.01
|  |  | DIENSTENCENTRUM |  | 2000349655 | Solar_PV |  | Trad |  | Trad | 0.05
|  |  | PLOPSA HOTEL |  | 2000268380 | Solar_PV |  | Trad |  | Trad | 0.08
|  |  | THEMAPARK |  | 2000202940 | CHP_small_BE |  | Trad |  | Trad | 0.2
|  |  | VANDERMEEREN |  | 2000163426 | Solar_PV |  | Trad |  | Trad | 0.23
|  |  | RITO |  | 2000120463 | Solar_PV |  | Trad |  | Trad | 0.06
|  |  | HOTEL DONNY |  | 2000123331 | Solar_PV |  | Trad |  | Trad | 0.01
|  |  | MPIS |  | 2000120598 | Solar_PV |  | Trad |  | Trad | 0.22
|  |  | MC DONALDS |  | 2000163384 | Solar_PV |  | Trad |  | Trad | 0
|  |  | aggregatie < 400 kVA Laagspanning |  | KOKSI4_KOKSIF_2-Laagspanning-GASELWEST-Solar | Solar_PV |  | Trad |  | Trad | 5.24
|  |  | SERU-RABAEY |  | 2000003660 | Solar_PV |  | Trad |  | Trad | 0.03
|  |  | MESTDAGH |  | 2000001509 | Solar_PV |  | Trad |  | Trad | 0.07
|  |  | LA VESDRE |  | 2000002213 | Solar_PV |  | Trad |  | Trad | 0.24
|  |  | LA VESDRE |  | 2000002212 | Solar_PV |  | Trad |  | Trad | 0.36
|  |  | HOTEL DONNY |  | 2000001778 | Solar_PV |  | Trad |  | Trad | 0.04
|  |  | CINEMA |  | 2000002731 | Solar_PV |  | Trad |  | Trad | 0.12
|  |  | PLOPSA CAMPING |  | 2000329401 | Solar_PV |  | Trad |  | Trad | 0.02
|  |  | SPORTHAL |  | 2000349652 | Solar_PV |  | Trad |  | Trad | 0.05
|  |  | WZC SINT BERNARDUS |  | 2000259222 | Solar_PV |  | Trad |  | Trad | 0.08
|  |  | COLRUYT |  | 2000262229 | Solar_PV |  | Trad |  | Trad | 0.06
|  |  | THEMAPARK |  | 2000274763 | Solar_PV |  | Trad |  | Trad | 0.02
|  |  | THEMAPARK |  | 2000274761 | Solar_PV |  | Trad |  | Trad | 0.32
|  |  | THEMAPARK |  | 2000232399 | Solar_PV |  | Trad |  | Trad | 0.07
|  |  | HOTELSCHOOL 2 |  | 2000214736 | Solar_PV |  | Trad |  | Trad | 0.04
|  |  | GEMEENTEHUIS |  | 2000436996 | Solar_PV |  | Trad |  | Trad | 0.01
|  |  | CARREFOUR |  | 2000368806 | Solar_PV |  | Trad |  | Trad | 0.3
|  |  | KAG |  | 2000263813 | Solar_PV |  | Trad |  | Trad | 0.08
|  | Totaal Trad | 8.17
|  | Totaal Flex(N-1)0" | 0
|  | Totaal Flex(N-1)15' | 0
|  | Totaal Int | 0
KONTI015PP0 | KONTICH | Bestaand | BERTELS WKK |  | 2000394396 | CHP_small_BE |  | Flex(N-1)15' |  | Flex(N-1)15' | 1.72
|  |  | SCHEERS-FIERENS |  | 2000381818 | CHP_small_BE |  | Trad |  | Trad | 1.94
|  |  | SCHEERS-FIERENS |  | 2000381817 | CHP_small_BE |  | Trad |  | Trad | 1.45
|  |  | EPACAR |  | 2000357934 | Solar_PV |  | Trad |  | Trad | 0.11
|  |  | WZC ZONNESTRAAL |  | 2000337006 | Solar_PV |  | Trad |  | Trad | 0.05
|  |  | SINT-RITA COLLEGE |  | 2000315114 | Solar_PV |  | Trad |  | Trad | 0.03
|  |  | ALMAPLAST |  | 2000292391 | Solar_PV |  | Trad |  | Trad | 0.2
|  |  | VAN AELST PV |  | 2000093868 | Solar_PV |  | Trad |  | Trad | 0.25
|  |  | VOLCKAERTS |  | 2000002189 | Solar_PV |  | Trad |  | Trad | 0.03
|  |  | VOLCKAERTS |  | 2000002188 | Solar_PV |  | Trad |  | Trad | 0.05
|  |  | AGORA 2 |  | 2000004833 | Solar_PV |  | Trad |  | Trad | 0.22
|  |  | RAW-PRO PV |  | 2000000134 | Solar_PV |  | Trad |  | Trad | 0.25
|  |  | BPK |  | 2000236345 | CHP_small_BE |  | Flex(N-1)15' |  | Flex(N-1)15' | 4.5
|  |  | BPK |  | 2000235505 | CHP_small_BE |  | Flex(N-1)15' |  | Flex(N-1)15' | 4.5
|  |  | DE BRUYN WKK |  | 2000200739 | Solar_PV |  | Trad |  | Trad | 0.04
|  |  | MARTENS HOUT |  | 2000203394 | Solar_PV |  | Trad |  | Trad | 0.05
|  |  | COECK VICKY |  | 2000150326 | Solar_PV |  | Trad |  | Trad | 0.01
|  |  | VAN TURNHOUT AGORA |  | 2000003439 | Solar_PV |  | Trad |  | Trad | 0.97
|  |  | TRAVOTTO |  | 2000002848 | Solar_PV |  | Trad |  | Trad | 0.35
|  |  | GSI PRINTING NAXOS |  | 2000115511 | Solar_PV |  | Trad |  | Trad | 0.1
|  |  | PRINT EN DISPLAY |  | 2000003627 | Solar_PV |  | Trad |  | Trad | 0.19
|  |  | NAGELS WKK |  | 2000002100 | CHP_small_BE |  | Trad |  | Trad | 1.9
|  |  | NAGELS WKK |  | 2000002099 | CHP_small_BE |  | Trad |  | Trad | 3.11
|  |  | DRIX |  | 2000000474 | Solar_PV |  | Trad |  | Trad | 0.09
|  |  | DE BRUYN WKK |  | 2000000005 | CHP_small_BE |  | Trad |  | Trad | 0.75
|  |  | DE BRUYN WKK |  | 2000000004 | CHP_small_BE |  | Trad |  | Trad | 1.42
|  |  | COLRUYT |  | 2000001743 | Solar_PV |  | Trad |  | Trad | 0.07
|  |  | BRIOTHERM |  | 2000006836 | Solar_PV |  | Trad |  | Trad | 0.15
|  |  | AED STUDIOS |  | 2000003488 | Solar_PV |  | Trad |  | Trad | 0.33
|  |  | ZWEMBAD |  | 2000434907 | Solar_PV |  | Trad |  | Trad | 0.11
|  |  | LIDL |  | 2000363806 | Solar_PV |  | Trad |  | Trad | 0.01
|  |  | WZC CORALIA |  | 2000323656 | Solar_PV |  | Trad |  | Trad | 0.05
|  |  | aggregatie < 400 kVA Laagspanning |  | KONTI4_KONTIC_2-Laagspanning-FLUVIUS ANTWERPEN-Solar | Solar_PV |  | Trad |  | Trad | 13.76
|  |  | CHECKBOX PV |  | 2000000485 | Solar_PV |  | Trad |  | Trad | 0.25
|  |  | WZC ZONNESTRAAL |  | 2000171776 | Solar_PV |  | Trad |  | Trad | 0.02
|  |  | WZC ZONNESTRAAL |  | 2000171774 | CHP_small_BE |  | Trad |  | Trad | 0.03
|  |  | DE BRUYN WKK |  | 2000129811 | CHP_small_BE |  | Trad |  | Trad | 1.22
|  |  | VEGOBEL WKK |  | 2000369921 | Solar_PV |  | Flex(N-1)15' |  | Trad | 0.44
|  |  | SERAX |  | 2000298200 | Solar_PV |  | Trad |  | Trad | 0.25
|  |  | CONDAKO |  | 2000002996 | Solar_PV |  | Trad |  | Trad | 0.1
|  |  | VEGOBEL WKK |  | 2000257376 | CHP_small_BE |  | Trad |  | Trad | 2.74
|  |  | VEGOBEL WKK |  | 2000256225 | CHP_small_BE |  | Trad |  | Trad | 2.15
|  | Besteld | ZWARTHOUT ENERGIE |  | 2000330890 | CHP_small_BE |  | Trad |  | Trad | 4
|  | Totaal Trad | 38.8
|  | Totaal Flex(N-1)0" | 0
|  | Totaal Flex(N-1)15' | 11.16
|  | Totaal Int | 0
KOOST010PP0 | KORTRIJK OOST | Bestaand | TRADE CENTER |  | 2000472036 | Solar_PV |  | Trad |  | Trad | 0.07
|  |  | KORENBLOEM |  | 2000447270 | Solar_PV |  | Trad |  | Trad | 0.06
|  |  | VLIEGHE |  | 2000447849 | Solar_PV |  | Trad |  | Trad | 0.25
|  |  | VISALUX |  | 2000442892 | Solar_PV |  | Trad |  | Trad | 0.07
|  |  | ESTERLINE |  | 2000405789 | Solar_PV |  | Trad |  | Trad | 0.66
|  |  | MR GROUP |  | 2000287820 | Solar_PV |  | Trad |  | Trad | 0.04
|  |  | KANTOORGEBOUW |  | 2000325824 | Solar_PV |  | Trad |  | Trad | 0.02
|  |  | STEENPLAS |  | 2000329632 | Solar_PV |  | Trad |  | Trad | 0.5
|  |  | DECORTEAM |  | 2000311639 | Solar_PV |  | Trad |  | Trad | 0.05
|  |  | NEBIM |  | 2000301365 | Solar_PV |  | Trad |  | Trad | 0.08
|  |  | NOVUS INVEST |  | 2000311088 | Solar_PV |  | Trad |  | Trad | 0.01
|  |  | OSMIUM 76 |  | 2000226503 | Solar_PV |  | Trad |  | Trad | 0.05
|  |  | BESSA BENELUX 3 |  | 2000247892 | Solar_PV |  | Trad |  | Trad | 0.05
|  |  | AZ GROENINGHE |  | 2000169155 | Solar_PV |  | Trad |  | Trad | 0.75
|  |  | AZ GROENINGHE |  | 2000175020 | CHP_small_BE |  | Trad |  | Trad | 0.84
|  |  | XPO |  | 2000003452 | Solar_PV |  | Trad |  | Trad | 0.27
|  |  | XPO |  | 2000095527 | Solar_PV |  | Trad |  | Trad | 0.39
|  |  | WESTLIMCO |  | 2000122690 | Solar_PV |  | Trad |  | Trad | 0.01
|  |  | JOCAR |  | 2000123405 | Solar_PV |  | Trad |  | Trad | 0.01
|  |  | CAMP. 3 HOFSTEDEN |  | 2000123390 | Solar_PV |  | Trad |  | Trad | 0.01
|  |  | BM ENGINEERING |  | 2000228942 | Solar_PV |  | Trad |  | Trad | 0.01
|  |  | SAVACO |  | 2000133867 | Solar_PV |  | Trad |  | Trad | 0.05
|  |  | BOND-MOYSON |  | 2000144906 | Solar_PV |  | Trad |  | Trad | 0.01
|  |  | aggregatie < 400 kVA Laagspanning |  | KOOST4_KOOSTG_1-Laagspanning-GASELWEST-Solar | Solar_PV |  | Trad |  | Trad | 7.59
|  |  | ZQUADRA |  | 2000001996 | Solar_PV |  | Trad |  | Trad | 0.03
|  |  | V.H.T.I.-CATHO |  | 2000002009 | Solar_PV |  | Trad |  | Trad | 0.09
|  |  | KULAK |  | 2000000430 | Solar_PV |  | Trad |  | Trad | 0.18
|  |  | ELECTRAWINDS |  | 2000002057 | Wind_Onshore_BE |  | Trad |  | Trad | 6.2
|  |  | CENTRUM H.T.O. |  | 2000000214 | Solar_PV |  | Trad |  | Trad | 0.12
|  |  | BESSA BENELUX |  | 2000001181 | Solar_PV |  | Trad |  | Trad | 0.25
|  |  | BARCO |  | 2000001449 | Solar_PV |  | Trad |  | Trad | 0.18
|  |  | V.T.I.BEEKSTRAAT |  | 2000186875 | Solar_PV |  | Trad |  | Trad | 0.01
|  |  | KULAK |  | 2000128548 | Solar_PV |  | Trad |  | Trad | 0.09
|  |  | DUTHOO |  | 2000469893 | Solar_PV |  | Trad |  | Trad | 0.08
|  |  | GLOBETRADE |  | 2000438923 | Solar_PV |  | Trad |  | Trad | 0.02
|  |  | PUBLIMA |  | 2000441133 | Solar_PV |  | Trad |  | Trad | 0.05
|  |  | KOOKBOETIEK DUPONT |  | 2000377638 | Solar_PV |  | Trad |  | Trad | 0.04
|  |  | SENIOR LIVING |  | 2000258081 | Solar_PV |  | Trad |  | Trad | 0.05
|  |  | KORENBLOEM |  | 2000280844 | Solar_PV |  | Trad |  | Trad | 0
|  |  | KLINIEK H. FAMILIE II |  | 2000151901 | Solar_PV |  | Trad |  | Trad | 0.11
|  |  | AZ GROENINGHE |  | 2000168246 | CHP_small_BE |  | Trad |  | Trad | 2.35
|  |  | AZ GROENINGHE |  | 2000166184 | CHP_small_BE |  | Trad |  | Trad | 1.6
|  |  | VIVES 1 |  | 2000451988 | Solar_PV |  | Trad |  | Trad | 0.01
|  |  | WESTLIMCO |  | 2000440262 | Solar_PV |  | Trad |  | Trad | 0.04
|  |  | BOCKOR |  | 2000355541 | Solar_PV |  | Trad |  | Trad | 0.07
|  |  | BESSA BENELUX 2 |  | 2000438183 | Solar_PV |  | Trad |  | Trad | 0.01
|  |  | POLITIE VLAS |  | 2000326526 | Solar_PV |  | Trad |  | Trad | 0.2
|  |  | KONVERT |  | 2000302309 | Solar_PV |  | Trad |  | Trad | 0.05
|  |  | CM A |  | 2000333694 | Solar_PV |  | Trad |  | Trad | 0.07
|  |  | AUTOKEURING |  | 2000320313 | Solar_PV |  | Trad |  | Trad | 0.01
|  |  | AZ GROENINGHE |  | 2000292496 | Solar_PV |  | Trad |  | Trad | 0.35
|  | Totaal Trad | 24.11
|  | Totaal Flex(N-1)0" | 0
|  | Totaal Flex(N-1)15' | 0
|  | Totaal Int | 0
KUURN010PP0 | KUURNE | Bestaand | WAAK 3 |  | 2000448694 | Solar_PV |  | Trad |  | Trad | 0.05
|  |  | VANCRAEYNEST C.G.M. |  | 2000477743 | Solar_PV |  | Trad |  | Trad | 0.19
|  |  | SPES NOSTRA |  | 2000459417 | Solar_PV |  | Trad |  | Trad | 0.01
|  |  | DENDAUW |  | 2000375318 | Solar_PV |  | Trad |  | Trad | 0.01
|  |  | REMAT |  | 2000324476 | Solar_PV |  | Trad |  | Trad | 0.12
|  |  | SAEY |  | 2000256903 | Solar_PV |  | Trad |  | Trad | 0.05
|  |  | WAAK 1 |  | 2000279852 | Solar_PV |  | Trad |  | Trad | 0.18
|  |  | SAEY NOORD |  | 2000256554 | Solar_PV |  | Trad |  | Trad | 0.25
|  |  | SPORTPARK |  | 2000246166 | Solar_PV |  | Trad |  | Trad | 0.06
|  |  | SPORTPARK |  | 2000231124 | Solar_PV |  | Trad |  | Trad | 0.08
|  |  | VANMEERS |  | 2000155987 | Solar_PV |  | Trad |  | Trad | 0.01
|  |  | DECOPRESS |  | 2000137611 | Solar_PV |  | Trad |  | Trad | 0.15
|  |  | PLASTICOR |  | 2000163126 | Solar_PV |  | Trad |  | Trad | 0.01
|  |  | aggregatie < 400 kVA Laagspanning |  | KUURN3_KUURNG_2-Laagspanning-GASELWEST-Solar | Solar_PV |  | Trad |  | Trad | 6.39
|  |  | WAAK 3 |  | 2000001635 | Solar_PV |  | Trad |  | Trad | 0.48
|  |  | V.T.V.NOORD |  | 2000003087 | Solar_PV |  | Trad |  | Trad | 0.25
|  |  | V.T. VIDEO |  | 2000000468 | Solar_PV |  | Trad |  | Trad | 0.15
|  |  | STORAL INTERTEX |  | 2000003014 | Solar_PV |  | Trad |  | Trad | 0.4
|  |  | SAVIC |  | 2000001519 | Solar_PV |  | Trad |  | Trad | 0.2
|  |  | RIGOLE |  | 2000002026 | Solar_PV |  | Trad |  | Trad | 0.24
|  |  | MIRODAN II |  | 2000002363 | Solar_PV |  | Trad |  | Trad | 0.25
|  |  | LUSTRERIE MASSIVE |  | 2000002029 | Solar_PV |  | Trad |  | Trad | 0.09
|  |  | HOORENS PRINTING |  | 2000003750 | Solar_PV |  | Trad |  | Trad | 0.23
|  |  | GHEKIERE |  | 2000002854 | Solar_PV |  | Trad |  | Trad | 0.07
|  |  | PEUGEOT |  | 2000002399 | Solar_PV |  | Trad |  | Trad | 0.05
|  |  | FIBRAL |  | 2000002606 | Solar_PV |  | Trad |  | Trad | 1
|  |  | DE NEVE |  | 2000003200 | Solar_PV |  | Trad |  | Trad | 0.14
|  |  | KORAMIC HOLDING |  | 2000001979 | Solar_PV |  | Trad |  | Trad | 0.16
|  |  | ACCENT |  | 2000005874 | Solar_PV |  | Trad |  | Trad | 0.15
|  |  | MPI |  | 2000180729 | Solar_PV |  | Trad |  | Trad | 0
|  |  | CEBEO |  | 2000122814 | Solar_PV |  | Trad |  | Trad | 0.16
|  |  | ABC LABELS |  | 2000379055 | Solar_PV |  | Trad |  | Trad | 0.15
|  |  | GELDHOF |  | 2000360901 | Solar_PV |  | Trad |  | Trad | 0.05
|  |  | VLASKRACHT |  | 2000276725 | Solar_PV |  | Trad |  | Trad | 0.04
|  |  | THO-BE |  | 2000376071 | Solar_PV |  | Trad |  | Trad | 0.4
|  |  | VANDENBUSSCHE |  | 2000450939 | Solar_PV |  | Trad |  | Trad | 0.01
|  |  | PEUGEOT |  | 2000359172 | Solar_PV |  | Trad |  | Trad | 0.05
|  |  | aggregatie < 400 kVA Laagspanning |  | KUURN3_KUURNG_2-Laagspanning-GASELWEST-WKK / Cogen gas | CHP_small_BE |  | Trad |  | Trad | 0
|  |  | ALDI KUURNE |  | 2000316059 | Solar_PV |  | Trad |  | Trad | 0.16
|  |  | LINUM |  | 2000318629 | Solar_PV |  | Trad |  | Trad | 0.11
|  |  | LINUM |  | 2000278103 | Solar_PV |  | Trad |  | Trad | 0.12
|  | Totaal Trad | 12.67
|  | Totaal Flex(N-1)0" | 0
|  | Totaal Flex(N-1)15' | 0
|  | Totaal Int | 0
KWATR012PP1 | KWATRECHT CAB. 1 | Bestaand | CARITAS ZORGINSTELLIN |  | 2000440427 | Solar_PV |  | Trad |  | Trad | 0.1
|  |  | SPORTPARK |  | 2000360098 | Solar_PV |  | Trad |  | Trad | 0.02
|  |  | TRITION HONDERDWEG |  | 2000298712 | Solar_PV |  | Trad |  | Trad | 0.11
|  |  | OCMW HEUSDEN |  | 2000290285 | Solar_PV |  | Trad |  | Trad | 0.03
|  |  | OCMW HEUSDEN |  | 2000274544 | Solar_PV |  | Trad |  | Trad | 0.04
|  |  | RVT ACHTERSTRAAT |  | 2000242833 | Solar_PV |  | Trad |  | Trad | 0.05
|  |  | BIEZEWEG UNITED BLOX |  | 2000260301 | Solar_PV |  | Trad |  | Trad | 0.01
|  |  | FLUXYS HONDERDWEG |  | 2000143330 | Solar_PV |  | Trad |  | Trad | 0.01
|  |  | aggregatie < 400 kVA Laagspanning |  | KWATR5_KWATRE_1-Laagspanning-IMEWO-Solar | Solar_PV |  | Trad |  | Trad | 8.43
|  |  | VANTEGEMSTRAAT - WT1 |  | 2000001645 | Wind_Onshore_BE |  | Trad |  | Trad | 2.36
|  |  | TRAINVAL |  | 2000010036 | Solar_PV |  | Trad |  | Trad | 0.13
|  |  | SAX |  | 2000001766 | Solar_PV |  | Trad |  | Trad | 0.1
|  |  | ESKIMO |  | 2000001819 | Solar_PV |  | Trad |  | Trad | 0.38
|  |  | ERASMUS |  | 2000001757 | Solar_PV |  | Trad |  | Trad | 0.27
|  |  | ORSI |  | 2000225320 | Solar_PV |  | Trad |  | Trad | 0.18
|  |  | PARKSCHOOL |  | 2000483140 | Solar_PV |  | Trad |  | Trad | 0.03
|  |  | OCMW |  | 2000250791 | Solar_PV |  | Trad |  | Trad | 0.01
|  |  | OCMW HEUSDEN |  | 2000002404 | Solar_PV |  | Trad |  | Trad | 0.05
|  |  | aggregatie < 400 kVA Laagspanning |  | KWATR5_KWATRE_1-Laagspanning-IMEWO-WKK / Cogen bio | CHP_small_BE |  | Trad |  | Trad | 0.02
|  |  | N.V. BILTERIJST |  | 2000440816 | Solar_PV |  | Trad |  | Trad | 0.09
|  |  | LANDBOUWONDERZOEK |  | 2000247649 | Solar_PV |  | Trad |  | Trad | 0.1
|  |  | ILVO |  | 2000247653 | Solar_PV |  | Trad |  | Trad | 0.1
|  |  | RVT ACHTERSTRAAT |  | 2000240541 | Solar_PV |  | Trad |  | Trad | 0.1
|  | Totaal Trad | 12.72
|  | Totaal Flex(N-1)0" | 0
|  | Totaal Flex(N-1)15' | 0
|  | Totaal Int | 0
KWATR012PP2 | KWATRECHT CAB. 2 | Bestaand | METAFOR VANTEGEMSTRAA |  | 2000263262 | Solar_PV |  | Trad |  | Trad | 0.01
|  |  | TECHNOFLUID VANTEGEMS |  | 2000002373 | Solar_PV |  | Trad |  | Trad | 0.05
|  |  | ST LODEWIJK KWATRECHT |  | 2000169948 | CHP_small_BE |  | Trad |  | Trad | 0.03
|  |  | TWIST VANTEGEMSTR |  | 2000002630 | Solar_PV |  | Trad |  | Trad | 0.21
|  |  | EVIDEL NV |  | 2000186863 | Solar_PV |  | Trad |  | Trad | 0.12
|  |  | aggregatie < 400 kVA Laagspanning |  | KWATR5_KWATRE_2-Laagspanning-IMEWO-Solar | Solar_PV |  | Trad |  | Trad | 3.69
|  |  | VANTEGEMSTRAAT - WT2 |  | 2000001646 | Wind_Onshore_BE |  | Trad |  | Trad | 2.36
|  |  | VAN DEN BORRE NV. |  | 2000002175 | Solar_PV |  | Trad |  | Trad | 0.15
|  |  | PROEFHOEVESTR - WT3 |  | 2000001647 | Wind_Onshore_BE |  | Trad |  | Trad | 2.36
|  |  | HUYGHE |  | 2000002047 | Solar_PV |  | Trad |  | Trad | 0.15
|  |  | HOLEKI |  | 2000003761 | Solar_PV |  | Trad |  | Trad | 0.18
|  |  | HELI VANTEGEMSTRAAT |  | 2000002566 | Solar_PV |  | Trad |  | Trad | 0.18
|  |  | HATOM |  | 2000001761 | Solar_PV |  | Trad |  | Trad | 0.1
|  |  | AGAMI |  | 2000003424 | Solar_PV |  | Trad |  | Trad | 0.25
|  |  | HUYGHE |  | 2000186756 | Solar_PV |  | Trad |  | Trad | 0.17
|  |  | LABO NAT ZUIVELDST |  | 2000160417 | Solar_PV |  | Trad |  | Trad | 0.04
|  |  | WZC HELANTHIUS |  | 2000294270 | Solar_PV |  | Trad |  | Trad | 0.02
|  |  | HUYGHE |  | 2000164587 | Solar_PV |  | Trad |  | Trad | 0.17
|  |  | HUYGHE |  | 2000444440 | CHP_small_BE |  | Trad |  | Trad | 0.13
|  |  | KWATRECHTSEST VERCARO |  | 2000273954 | Solar_PV |  | Trad |  | Trad | 0.1
|  | Totaal Trad | 10.47
|  | Totaal Flex(N-1)0" | 0
|  | Totaal Flex(N-1)15' | 0
|  | Totaal Int | 0
LANAI010PP0 | LANAKEN (INTER-ENERGA) | Bestaand | LS <100kVA_Lanaken |  | <100kVA_Lanaken_WKK / Cogen gas | CHP_small_BE |  | Trad |  | Trad | 0.01
|  |  | LS <100kVA_Lanaken |  | <100kVA_Lanaken_Solar | Solar_PV |  | Trad |  | Trad | 7.28
|  |  | Garage Beckers 1 |  | KCE 6191 | Solar_PV |  | Trad |  | Trad | 0.14
|  |  | Woonkultuur |  | KCE 6179 | Solar_PV |  | Trad |  | Trad | 0.15
|  |  | Jozef Hardy |  | KCE 5378 - 01 | Solar_PV |  | Trad |  | Trad | 0.09
|  |  | Steenfabriek Heylen 1 |  | KCE 6466 | Solar_PV |  | Trad |  | Trad | 0.49
|  |  | Gobo 3 |  | KCE 6032 | Solar_PV |  | Trad |  | Trad | 0.34
|  |  | Gobo 2 |  | KCE 6031 | Solar_PV |  | Trad |  | Trad | 1.22
|  |  | Hueber-Valten Trading Recycling & Special Projects (HV-TRS) |  | KCE 6123 | Solar_PV |  | Trad |  | Trad | 0.25
|  |  | Hegom NV |  | KCE 6030 | Solar_PV |  | Trad |  | Trad | 0.3
|  |  | Jozef Hardy |  | KCE 5378 | Solar_PV |  | Trad |  | Trad | 0.37
|  |  | Celanese |  | KCE 1373 | Wind_Onshore_BE |  | Trad |  | Trad | 6
|  |  | Hermans |  | KCE 7002 | Solar_PV |  | Trad |  | Trad | 0.1
|  |  | Narvik Homeparc Mooi Zutendaal |  | KCE 10125 | Solar_PV |  | Trad |  | Trad | 0.24
|  |  | Nijst |  | KCE 5401 | Solar_PV |  | Trad |  | Trad | 0.17
|  | Totaal Trad | 17.15
|  | Totaal Flex(N-1)0" | 0
|  | Totaal Flex(N-1)15' | 0
|  | Totaal Int | 0
LANDN010PP0 | LANDEN | Bestaand | Colruyt |  | KCE 11706 | Solar_PV |  | Trad |  | Trad | 0.75
|  |  | Colsoul Rallysport |  | KCE 7917 - 01 | Solar_PV |  | Trad |  | Trad | 0.09
|  |  | Colsoul Rallysport |  | KCE 7917 | Solar_PV |  | Trad |  | Trad | 0.16
|  |  | LS <100kVA_Landen |  | <100kVA_Landen_Solar | Solar_PV |  | Trad |  | Trad | 5.43
|  |  | LS <100kVA_Landen |  | <100kVA_Landen_Motor / moteur diesel | CHP_small_BE |  | Trad |  | Trad | 0
|  |  | Healty Fruit |  | KCE 10644 | Solar_PV |  | Trad |  | Trad | 0.19
|  |  | Coil WKK |  | KCE 8060 | CHP_small_BE |  | Trad |  | Trad | 0.81
|  |  | Stibo |  | KCE 7097 | Solar_PV |  | Trad |  | Trad | 0.12
|  |  | BFV Belgische Fruitveiling |  | ONB 0066 | Solar_PV |  | Trad |  | Trad | 0.2
|  |  | Healthy Fruit |  | ONB 0064 | Solar_PV |  | Trad |  | Trad | 0.12
|  |  | BFV Belgische Fruitveiling |  | ONB 0062 | Solar_PV |  | Trad |  | Trad | 0.22
|  |  | Healthy Fruit |  | ONB 0051 | Solar_PV |  | Trad |  | Trad | 0.16
|  |  | Sapa Building System |  | KCE 7214 | Solar_PV |  | Trad |  | Trad | 0.18
|  |  | PROVA 1 |  | KCE 7033 | Solar_PV |  | Trad |  | Trad | 0.25
|  |  | PROVA 2 |  | KCE 6868 | Solar_PV |  | Trad |  | Trad | 0.2
|  |  | Frutor |  | ONB0152 | Solar_PV |  | Trad |  | Trad | 0.13
|  |  | Lenaerts Marc |  | KCE 7709 | Solar_PV |  | Trad |  | Trad | 0.13
|  | Gereserveerd | Privé Belgische Boerenbond |  | KCE 12020 | Solar_PV |  | Trad |  | Trad | 0.25
|  |  | Coil |  | KCE 11883 | Solar_PV |  | Trad |  | Trad | 0.25
|  |  | UNIC |  | 9000204215 | Solar_PV |  | Trad |  | Trad | 0.16
|  | Totaal Trad | 9.8
|  | Totaal Flex(N-1)0" | 0
|  | Totaal Flex(N-1)15' | 0
|  | Totaal Int | 0
LANLO010PP0 | LANGERLO 10kV | Bestaand | Limburg Win(d)t |  | KCE 11657 | Wind_Onshore_BE |  | Trad |  | Trad | 3.6
|  |  | H. Essers |  | KCE 11566_02 | Solar_PV |  | Trad |  | Trad | 0.53
|  |  | H. Essers |  | KCE 11566_01 | Solar_PV |  | Trad |  | Trad | 0.6
|  |  | Lidl Hasseltweg |  | KCE 11120 | Solar_PV |  | Trad |  | Trad | 0.2
|  |  | Aquafin |  | KCE 8769 | CHP_small_BE |  | Trad |  | Trad | 0.19
|  |  | IMMO Genk Zuid (Ikea) |  | KCE 5975 - 01 | Solar_PV |  | Trad |  | Trad | 0.61
|  |  | Aquafin |  | KCE 7648 | CHP_small_BE |  | Trad |  | Trad | 0.19
|  |  | Maasland Groefuitbating NV |  | KCE 7899 | Wind_Onshore_BE |  | Trad |  | Trad | 2.05
|  |  | Machiels Real Estate NV |  | KCE 7893 | Wind_Onshore_BE |  | Trad |  | Trad | 4.1
|  |  | Electrabel Scap Foresco |  | KCE 7879 | Wind_Onshore_BE |  | Trad |  | Trad | 2.15
|  |  | LS <100kVA_Langerlo |  | <100kVA_Langerlo_Solar | Solar_PV |  | Trad |  | Trad | 5.53
|  |  | Limburg Win(d)t - Genk Bosdel |  | KCE 8074 | Wind_Onshore_BE |  | Trad |  | Trad | 4.2
|  |  | JM Recycling |  | KCE 8053 | Wind_Onshore_BE |  | Trad |  | Trad | 4.1
|  |  | Electrabel - Ford site |  | KCE 9143 | Wind_Onshore_BE |  | Trad |  | Trad | 4.2
|  |  | Pagnotta |  | KCE 6787 | Solar_PV |  | Trad |  | Trad | 0.1
|  |  | Provan |  | KCE 6730 | Solar_PV |  | Trad |  | Trad | 0.24
|  |  | Euro Serre nv |  | KCE 6376 | Solar_PV |  | Trad |  | Trad | 0.18
|  |  | Container Service Gielen nv |  | KCE 5727 - 01 | Solar_PV |  | Trad |  | Trad | 0.12
|  |  | IPTE nv |  | KCE 6523 | Solar_PV |  | Trad |  | Trad | 0.37
|  |  | Afmech Genk |  | KCE 5937 | Solar_PV |  | Trad |  | Trad | 0.18
|  |  | Lime Parts (LMP) |  | KCE 5636 - 01 | Solar_PV |  | Trad |  | Trad | 0.46
|  |  | Chiyoda Europe |  | KCE 6120 - 01 | Solar_PV |  | Trad |  | Trad | 0.31
|  |  | Chiyoda Europe |  | KCE 6120 | Solar_PV |  | Trad |  | Trad | 0.22
|  |  | HABO |  | KCE 6122 | Solar_PV |  | Trad |  | Trad | 0.2
|  |  | Warsco Units nv |  | KCE 6575 | Solar_PV |  | Trad |  | Trad | 0.16
|  |  | Fabricom |  | KCE 6308 | Solar_PV |  | Trad |  | Trad | 0.08
|  |  | Natec bvba (Hubo - Lidl) |  | KCE 5594 | Solar_PV |  | Trad |  | Trad | 0.16
|  |  | WCA Alro |  | KCE 5540 - 01 | Solar_PV |  | Trad |  | Trad | 0.36
|  |  | WCA Alro |  | KCE 5540 | Solar_PV |  | Trad |  | Trad | 0.24
|  |  | Gielen Recyclage NV |  | KCE 5739 | Solar_PV |  | Trad |  | Trad | 0.57
|  |  | Container Service Gielen nv |  | KCE 5727 | Solar_PV |  | Trad |  | Trad | 0.47
|  |  | Carcoustics |  | KCE 5837 | Solar_PV |  | Trad |  | Trad | 0.13
|  |  | Libbaert Invest |  | KCE 5404 | Solar_PV |  | Trad |  | Trad | 0.29
|  |  | Lime Parts (LMP) |  | KCE 5636 | Solar_PV |  | Trad |  | Trad | 0.13
|  |  | Service Magazijn Limburg (ILVS Center) |  | KCE 5010 - 01 | Solar_PV |  | Trad |  | Trad | 0.5
|  |  | Service Magazijn Limburg (ILVS Center) |  | KCE 5010 | Solar_PV |  | Trad |  | Trad | 0.5
|  |  | Maasland Groefuitbating nv |  | KCE 4995 | Solar_PV |  | Trad |  | Trad | 0.7
|  |  | Lenssen |  | KCE 5013 | Solar_PV |  | Trad |  | Trad | 0.4
|  |  | De Scheepvaart N.V. |  | KCE 5154 | Solar_PV |  | Trad |  | Trad | 0.49
|  |  | Casters Algemene Onderneming |  | KCE 5118 | Solar_PV |  | Trad |  | Trad | 0.15
|  |  | Limox NV |  | KCE 5097 | Solar_PV |  | Trad |  | Trad | 0.42
|  |  | Katoennatie |  | KCE 4992 | Solar_PV |  | Trad |  | Trad | 1.13
|  |  | Stadhuis Genk |  | KCE 4450 | Solar_PV |  | Trad |  | Trad | 0.18
|  |  | Treatex 2 |  | KCE 6738 | Solar_PV |  | Trad |  | Trad | 0.22
|  |  | Tennisdel |  | KCE 4955 | Solar_PV |  | Trad |  | Trad | 0.22
|  |  | IMMO Genk Zuid (Ikea) |  | KCE 5975 | Solar_PV |  | Trad |  | Trad | 0.43
|  |  | Befima |  | KCE 5501 | Solar_PV |  | Trad |  | Trad | 0.63
|  |  | Fabricom |  | KCE 6308 - 01 | Solar_PV |  | Trad |  | Trad | 0.05
|  |  | Katoennatie |  | KCE 4992 - 01 | Solar_PV |  | Trad |  | Trad | 1.02
|  |  | Nitto Europe |  | KCE 9933 | CHP_small_BE |  | Trad |  | Trad | 1.5
|  |  | JM Recycling |  | KCE 8053 - 01 | Wind_Onshore_BE |  | Trad |  | Trad | 2.05
|  |  | Machiels Real Estate NV |  | KCE 7893 - 02 | Wind_Onshore_BE |  | Trad |  | Trad | 2.05
|  |  | Machiels Real Estate NV |  | KCE 7893 - 01 | Wind_Onshore_BE |  | Trad |  | Trad | 4.1
|  |  | Nolmans |  | KCE 11311 | Solar_PV |  | Trad |  | Trad | 1.6
|  |  | Envest |  | KCE 8341 | Wind_Onshore_BE |  | Trad |  | Trad | 2.3
|  |  | Storm management |  | KCE 8299 | Wind_Onshore_BE |  | Trad |  | Trad | 2.1
|  |  | Almec |  | KCE 7687 | Solar_PV |  | Trad |  | Trad | 0.24
|  |  | Tectum |  | 9000188223 | Solar_PV |  | Trad |  | Trad | 0.24
|  |  | Roba Metals |  | KCE 11743 | Solar_PV |  | Trad |  | Trad | 0.46
|  | Gereserveerd | Habo |  | 9000229038 | Solar_PV |  | Trad |  | Trad | 0.2
|  |  | Aquafin - Zuiveringsstation |  | KCE 12018 | Solar_PV |  | Trad |  | Trad | 0.75
|  |  | Teamwise NV |  | KCE 9855 | CHP_small_BE |  | Trad |  | Trad | 0.25
|  |  | Nitto Belgium |  | KCE 10847 | Solar_PV |  | Trad |  | Trad | 0.06
|  |  | Electrocoat |  | 9000290368 | Solar_PV |  | Trad |  | Trad | 0.18
|  |  | Decometa |  | KCE 9644 | Solar_PV |  | Trad |  | Trad | 0.35
|  |  | Act&Sorb |  | KCE 11762 | CHP_small_BE |  | Trad |  | Trad | 2.4
|  |  | D.S.M. |  | KCE 11724 | Solar_PV |  | Trad |  | Trad | 0.73
|  | Totaal Trad | 65.82
|  | Totaal Flex(N-1)0" | 0
|  | Totaal Flex(N-1)15' | 0
|  | Totaal Int | 0
LENDL010PP0 | LENDELEDE (INTER-ENERGA) | Bestaand | Frupeco |  | KCE 10446 - 01 | Solar_PV |  | Trad |  | Trad | 0.13
|  |  | Frupeco |  | KCE 10446 | Solar_PV |  | Trad |  | Trad | 0.06
|  |  | LS <100kVA_Lendelede tfo 1 |  | <100kVA_Lendelede tfo 1_Solar | Solar_PV |  | Trad |  | Trad | 1.93
|  |  | Stevan |  | KCE 5910 - 02 | Solar_PV |  | Trad |  | Trad | 0.08
|  |  | Stevan |  | KCE 5910 - 01 | Solar_PV |  | Trad |  | Trad | 0.08
|  |  | Frupeco bvba |  | KCE 4164 | Solar_PV |  | Trad |  | Trad | 0.15
|  |  | Stevan |  | KCE 5910 | CHP_small_BE |  | Trad |  | Trad | 0.4
|  |  | Huis Maria |  | KCE 11221 | Solar_PV |  | Trad |  | Trad | 0.21
|  |  | LS <100kVA_Lendelede tfo 2 |  | <100kVA_Lendelede tfo 2_Solar | Solar_PV |  | Trad |  | Trad | 0.62
|  | Gereserveerd | Constructie Demyttenaere |  | KCE 10807 | Solar_PV |  | Trad |  | Trad | 0.22
|  | Totaal Trad | 3.88
|  | Totaal Flex(N-1)0" | 0
|  | Totaal Flex(N-1)15' | 0
|  | Totaal Int | 0
LEUZE011PP0 | LEUZE | Bestaand | ENTRANAM |  | 541449060020589988 | Solar_PV |  | Trad |  | Trad | 0.25
|  |  | Oxycure |  | 541449060014708807 | Solar_PV |  | Trad |  | Trad | 0.05
|  |  | DETROZ Fernelmont |  | 541449060011421266 | Solar_PV |  | Trad |  | Trad | 0.23
|  |  | Talon BT LEUZEE0 /2 |  | Talon BT LEUZEE0 /2 | Solar_PV |  | Trad |  | Trad | 0.3
|  |  | Upignac |  | 541449060017219409 | Solar_PV |  | Trad |  | Trad | 0.24
|  |  | ProxyPharma |  | 541449060017439562 | Solar_PV |  | Trad |  | Trad | 0.02
|  |  | Flamend Eghezee |  | 541449060014326681 | Solar_PV |  | Trad |  | Trad | 0.04
|  |  | Les Jardins de Fernelmont |  | 541449060012934024 | Solar_PV |  | Trad |  | Trad | 0.48
|  |  | Caro Fernelmont |  | 541449060012876683 | Solar_PV |  | Trad |  | Trad | 0.5
|  |  | Talon BT LEUZEE0 |  | Talon BT LEUZEE0 | Solar_PV |  | Trad |  | Trad | 9.5
|  |  | Eol. Warisoulx |  | 541449060006836044 | Wind_Onshore_BE |  | Trad |  | Trad | 10
|  |  | RAFFINERIE TIRLEMONTOISE (Râperie de Longchamps) |  | 541449060002333783 | CHP_small_BE |  | Trad |  | Trad | 2
|  |  | Noville-les-bois / Eol. Fernelmont |  | 541449060006997769 | Wind_Onshore_BE |  | Trad |  | Trad | 6
|  |  | La Cuisine des Champs sa |  | 541449060016135106 | Solar_PV |  | Trad |  | Trad | 0.17
|  |  | ADM.COM.FERNELMONT |  | 541449060015556544 | Solar_PV |  | Trad |  | Trad | 0.07
|  |  | Muhterem |  | 373408 | Solar_PV |  | Trad |  | Trad | 0.22
|  |  | Parc Eolien de Aische-en-Refail |  | 360859 | Wind_Onshore_BE |  | Trad |  | Trad | 10
|  |  | Brasserie Delsart |  | 541449060020098664 | Solar_PV |  | Trad |  | Trad | 0.1
|  |  | NAZMI |  | 541449060020270398 | Solar_PV |  | Trad |  | Trad | 0.06
|  |  | Soc. Agricole Minne-Hock (ex PBE) |  | KCE 7219 | Solar_PV |  | Trad |  | Trad | 0.13
|  |  | Electrawinds Wind Belgium nv (ex PBE) |  | KCE 6756 - 01 | Wind_Onshore_BE |  | Trad |  | Trad | 4.03
|  |  | Aspiravi nv (ex PBE) |  | KCE 6756 | Wind_Onshore_BE |  | Trad |  | Trad | 6.05
|  |  | Ferme Manil |  | 327507 | Solar_PV |  | Trad |  | Trad | 0.04
|  |  | Rigo Decoux |  | 328562 | Solar_PV |  | Trad |  | Trad | 0.03
|  |  | Exploitation de Vergers Hesbignons |  | 541449060017166352 | Solar_PV |  | Trad |  | Trad | 0.2
|  |  | Leuzeco |  | 323855 | Solar_PV |  | Trad |  | Trad | 0.11
|  |  | Entranam |  | 541449060013199446 | Solar_PV |  | Trad |  | Trad | 0.06
|  |  | PRIMINFO |  | 541449060020544390 | Solar_PV |  | Trad |  | Trad | 0.07
|  |  | Beebox world |  | 541449060020945630 | Solar_PV |  | Trad |  | Trad | 0.03
|  |  | TRADECOWALL |  | 541449060014117319 | Solar_PV |  | Trad |  | Trad | 0.12
|  |  | OCEA INTERNATIONAL |  | 541449060020527843 | Solar_PV |  | Trad |  | Trad | 0.2
|  | Besteld | Electrabel Six Freres |  | 541449060012034892 | Wind_Onshore_BE |  | Flex(N-1)0" |  | Trad | 14.4
|  |  | EnecoWB Liernu |  | 308584_ | Wind_Onshore_BE |  | Flex(N-1)0" |  | Trad | 15
|  | Capacity Acquired | ASPIRAVI Grand-Leez |  | 323335 | Wind_Onshore_BE |  | Flex(N-1)0" |  | Flex(N-1)15' | 7.2
|  | Gereserveerd | La petite campagne |  | 541449060015882667 | Solar_PV |  | Trad |  | Trad | 0.06
|  |  | Cableries Namuroises |  | 541449060011887666 | Solar_PV |  | Trad |  | Trad | 0.06
|  | Totaal Trad | 51.42
|  | Totaal Flex(N-1)0" | 36.6
|  | Totaal Flex(N-1)15' | 0
|  | Totaal Int | 0
LICHT012PP1 | LICHTERVELDE BOLLESTRAAT CAB. 1 | Bestaand | OLIEFABRIEK |  | 2000443555 | Solar_PV |  | Trad |  | Trad | 0.19
|  |  | IDE |  | 2000377497 | Solar_PV |  | Trad |  | Trad | 0.15
|  |  | OUDERLINGENGESTICHT |  | 2000438178 | Solar_PV |  | Trad |  | Trad | 0.13
|  |  | WKK DEGRAVE |  | 2000442268 | Solar_PV |  | Trad |  | Trad | 0.74
|  |  | IDE 2 |  | 2000303456 | Solar_PV |  | Trad |  | Trad | 0.2
|  |  | RUSTOORD |  | 2000235312 | Solar_PV |  | Trad |  | Trad | 0.06
|  |  | SALEENCO |  | 2000114964 | Solar_PV |  | Trad |  | Trad | 0.15
|  |  | D'HULSTER |  | 2000123365 | Solar_PV |  | Trad |  | Trad | 0.01
|  |  | DENYS |  | 2000241855 | Solar_PV |  | Trad |  | Trad | 0
|  |  | LS <100kVA_Lichtervelde cab 1 |  | <100kVA_Lichtervelde cab 1_Solar | Solar_PV |  | Trad |  | Trad | 0.64
|  |  | UNIMETAL |  | 2000138912 | Solar_PV |  | Trad |  | Trad | 0.19
|  |  | VERSTRAETE |  | 2000139123 | Solar_PV |  | Trad |  | Trad | 0.01
|  |  | POPELIER |  | 2000138049 | Solar_PV |  | Trad |  | Trad | 0.03
|  |  | DEVOS |  | 2000132643 | Solar_PV |  | Trad |  | Trad | 0.24
|  |  | DEVOS |  | 2000132011 | Solar_PV |  | Trad |  | Trad | 0.2
|  |  | aggregatie < 400 kVA Laagspanning |  | LICHT5_LICHTE_1-Laagspanning-IMEWO-Solar | Solar_PV |  | Trad |  | Trad | 5.51
|  |  | aggregatie < 400 kVA Laagspanning |  | LICHT5_LICHTE_1-Laagspanning-GASELWEST-Solar | Solar_PV |  | Trad |  | Trad | 4.15
|  |  | TORDALE |  | 2000003684 | Solar_PV |  | Trad |  | Trad | 0.02
|  |  | TEN BARNE |  | 2000003331 | Solar_PV |  | Trad |  | Trad | 0.16
|  |  | OOST |  | 2000003412 | Solar_PV |  | Trad |  | Trad | 0.08
|  |  | OOST |  | 2000000082 | Solar_PV |  | Trad |  | Trad | 0.06
|  |  | LIVELKI |  | 2000002137 | Solar_PV |  | Trad |  | Trad | 0.75
|  |  | LIPCAS |  | 2000003299 | Solar_PV |  | Trad |  | Trad | 0.05
|  |  | ALNAPRESS |  | 2000000527 | Solar_PV |  | Trad |  | Trad | 0.39
|  |  | WKK DUIFHOEKSTR |  | 2000003291 | CHP_small_BE |  | Trad |  | Trad | 1.48
|  |  | VOSSEPUT |  | 2000120729 | Solar_PV |  | Trad |  | Trad | 0.06
|  |  | TAMPERE |  | 2000123283 | Solar_PV |  | Trad |  | Trad | 0.01
|  |  | WASSERIJ ST MARGARETA |  | 2000204438 | Solar_PV |  | Trad |  | Trad | 0.04
|  |  | TAMPERE |  | 2000000935 | Solar_PV |  | Trad |  | Trad | 0.04
|  |  | CALLEWAERT |  | 2000162964 | Solar_PV |  | Trad |  | Trad | 0.01
|  |  | DE BOSSNEPPE |  | 2000123101 | Solar_PV |  | Trad |  | Trad | 0.01
|  |  | DE BOSSNEPPE |  | 2000122985 | Solar_PV |  | Trad |  | Trad | 0.01
|  |  | MAENHOUT |  | 2000374727 | Solar_PV |  | Trad |  | Trad | 0.15
|  |  | SEMPERFI |  | 2000262895 | Solar_PV |  | Trad |  | Trad | 0.05
|  |  | LIDL LICHTERVELDE |  | 2000231411 | Solar_PV |  | Trad |  | Trad | 0.19
|  |  | OC LICHTERVELDE |  | 2000247463 | Solar_PV |  | Trad |  | Trad | 0.01
|  |  | aggregatie < 400 kVA Laagspanning |  | LICHT5_LICHTE_3-Laagspanning-IMEWO-Solar | Solar_PV |  | Trad |  | Trad | 0.2
|  |  | DEVOS PLAATBEWERKING |  | 2000416996 | Solar_PV |  | Trad |  | Trad | 0.08
|  |  | RILACO |  | 2000394380 | Solar_PV |  | Trad |  | Trad | 0.01
|  |  | IDE |  | 2000379251 | Solar_PV |  | Trad |  | Trad | 0.6
|  |  | ZWEMKOM |  | 2000264043 | Solar_PV |  | Trad |  | Trad | 0.04
|  | Totaal Trad | 17.1
|  | Totaal Flex(N-1)0" | 0
|  | Totaal Flex(N-1)15' | 0
|  | Totaal Int | 0
LICHT012PP2 | LICHTERVELDE BOLLESTRAAT CAB. 2 | Bestaand | Campinio |  | KCE 7349 | Solar_PV |  | Trad |  | Trad | 0.1
|  |  | LS <100kVA_Lichtervelde cab 2 |  | <100kVA_Lichtervelde cab 2_Solar | Solar_PV |  | Trad |  | Trad | 1.98
|  |  | Turbo's Hoet 2 |  | KCE 6289 | Solar_PV |  | Trad |  | Trad | 0.4
|  |  | Turbo's Hoet 1 |  | KCE 6202 | Solar_PV |  | Trad |  | Trad | 0.41
|  |  | VZW Mariasteen |  | KCE 4996 - 01 | Solar_PV |  | Trad |  | Trad | 0.07
|  |  | VZW Mariasteen |  | KCE 4996 | Solar_PV |  | Trad |  | Trad | 0.18
|  |  | Senergho (Sintobin) |  | KCE 6666 | CHP_small_BE |  | Trad |  | Trad | 0.7
|  |  | Metaalwaren Claerbout |  | KCE 9593 | Solar_PV |  | Trad |  | Trad | 0.12
|  | Gereserveerd | Sintobin |  | KCE 12179 | CHP_small_BE |  | Trad |  | Trad | 0.98
|  | Totaal Trad | 4.94
|  | Totaal Flex(N-1)0" | 0
|  | Totaal Flex(N-1)15' | 0
|  | Totaal Int | 0
LIER 015PP1 | LIER | Bestaand | KELDERVELD 39 HEYNEN |  | 2000457209 | Solar_PV |  | Trad |  | Trad | 0.08
|  |  | KELDERVELD 16 IMMOFAR |  | 2000447843 | Solar_PV |  | Trad |  | Trad | 0.09
|  |  | MORTELMANS |  | 2000448141 | Solar_PV |  | Trad |  | Trad | 0.02
|  |  | TALLAART 46 WKK FIKOP |  | 2000437153 | CHP_small_BE |  | Flex(N-1)15' |  | Trad | 2.8
|  |  | VAN HISSENHOVEN |  | 2000349492 | Solar_PV |  | Flex(N-1)15' |  | Trad | 0.26
|  |  | XEICON |  | 2000308886 | Solar_PV |  | Trad |  | Trad | 0.3
|  |  | SCHOLLEBEEKSTR LV 29 |  | 2000254327 | Solar_PV |  | Trad |  | Trad | 0.08
|  |  | VAN HISSENHOVEN |  | 2000168661 | CHP_small_BE |  | Flex(N-1)15' |  | Trad | 1.77
|  |  | IVAREM MAAIKENEVELD |  | 2000154597 | Solar_PV |  | Trad |  | Trad | 0.12
|  |  | GOVA |  | 2000138072 | Solar_PV |  | Trad |  | Trad | 0.25
|  |  | ANTWERPSTW 352 HUBO |  | 2000002342 | Solar_PV |  | Trad |  | Trad | 0.17
|  |  | TRANSVAALST 44 PARADI |  | 2000007720 | Solar_PV |  | Trad |  | Trad | 0.1
|  |  | LEMMENS-BIERINCKX |  | 2000135745 | Solar_PV |  | Trad |  | Trad | 0.07
|  |  | VAN HISSENHOVEN |  | 2000155248 | CHP_small_BE |  | Flex(N-1)15' |  | Trad | 1.94
|  |  | KELDERVELD 20 JB CONS |  | 2000000864 | Solar_PV |  | Trad |  | Trad | 0.12
|  |  | LS <100kVA_Lier |  | <100kVA_Lier_Solar | Solar_PV |  | Trad |  | Trad | 0.49
|  |  | B OPSOMERLN DUNGELHOE |  | 2000164515 | Solar_PV |  | Trad |  | Trad | 0.09
|  |  | TRANSVAALST 44 PARADI |  | 2000147178 | CHP_small_BE |  | Trad |  | Trad | 0.14
|  |  | BEEKSTR 104 WKK COSTE |  | 2000200241 | CHP_small_BE |  | Int |  | Int | 1.77
|  |  | V.D.BROECK |  | 2000000101 | Solar_PV |  | Trad |  | Trad | 0.11
|  |  | TALLAART 46 WKK FIKOP |  | 2000001973 | CHP_small_BE |  | Trad |  | Trad | 1.54
|  |  | MIVAS |  | 2000001768 | Solar_PV |  | Trad |  | Trad | 0.09
|  |  | MECHELSEST 287 V.ROEY |  | 2000001689 | Solar_PV |  | Trad |  | Trad | 0.08
|  |  | MAAIKENEV 73 WKK MORT |  | 2000001839 | CHP_small_BE |  | Trad |  | Trad | 1.5
|  |  | INDUSTRIESTR 15 JERMA |  | 2000001904 | Solar_PV |  | Trad |  | Trad | 0.4
|  |  | IVAREM MAAIKENEVELD |  | 2000000171 | CHP_small_BE |  | Trad |  | Trad | 0.66
|  |  | IVAREM MAAIKENEVELD |  | 2000000169 | CHP_small_BE |  | Trad |  | Trad | 2.2
|  |  | IVAREM MAAIKENEVELD |  | 2000000170 | Solar_PV |  | Trad |  | Trad | 2.62
|  |  | IGEMO |  | 2000003034 | Solar_PV |  | Trad |  | Trad | 0.66
|  |  | HUGO VETS |  | 2000001282 | Solar_PV |  | Trad |  | Trad | 0.08
|  |  | ERGON |  | 2000001393 | Solar_PV |  | Trad |  | Trad | 0.15
|  |  | ERGON |  | 2000001392 | Solar_PV |  | Trad |  | Trad | 0.45
|  |  | EMBLEM KAMP |  | 2000000682 | Solar_PV |  | Trad |  | Trad | 0.05
|  |  | BEEKSTR 114 WKK DENS |  | 2000001665 | CHP_small_BE |  | Int |  | Int | 2.21
|  |  | BEEKSTR 114 WKK DENS |  | 2000001664 | CHP_small_BE |  | Int |  | Int | 1.66
|  |  | ANTWERPSESTW 344 COLR |  | 2000002669 | Solar_PV |  | Trad |  | Trad | 0.19
|  |  | ANTOL HYMATEC |  | 2000000905 | Solar_PV |  | Trad |  | Trad | 0.16
|  |  | AARSCHOTSEST 151 GERO |  | 2000000042 | Solar_PV |  | Trad |  | Trad | 0.24
|  |  | Broeders Alexianen |  | KCE 5039 - 01 | Solar_PV |  | Trad |  | Trad | 0.04
|  |  | Broeders Alexianen |  | KCE 5039 | Solar_PV |  | Trad |  | Trad | 0.09
|  |  | Groeikracht Boechout Flex 9a Naenen Lispertswg |  | ONB 0015 | CHP_small_BE |  | Trad |  | Trad | 3.98
|  |  | Josikem |  | KCE 6138 | CHP_small_BE |  | Trad |  | Trad | 1.4
|  |  | KRIEKENSTR HUIZE NAZA |  | 2000188399 | CHP_small_BE |  | Trad |  | Trad | 0.07
|  |  | HOOG-LACHENEN 65 |  | 2000166331 | CHP_small_BE |  | Trad |  | Trad | 2.01
|  |  | PREDIKHERENLAAN RTS |  | 2000451142 | Solar_PV |  | Trad |  | Trad | 0.01
|  |  | DUWIJCKSTR RO22 MONTI |  | 2000384121 | Solar_PV |  | Trad |  | Trad | 0.24
|  |  | J VAN INSTR 17 KARGA |  | 2000353342 | Solar_PV |  | Trad |  | Trad | 0.17
|  |  | ANTWERPSESTW 467 YGO |  | 2000391920 | Solar_PV |  | Trad |  | Trad | 0.24
|  |  | HEISTRAAT 33 GROBAR |  | 2000092144 | Solar_PV |  | Trad |  | Trad | 0.04
|  |  | aggregatie < 400 kVA Laagspanning |  | LIER 4_LIER C_1-Laagspanning-FLUVIUS ANTWERPEN-Solar | Solar_PV |  | Trad |  | Trad | 14.28
|  |  | J VAN INSTR ACCENTIS |  | 2000276576 | Solar_PV |  | Trad |  | Trad | 0.01
|  |  | HEISTR 31 WKK V.LOMME |  | 2000250554 | CHP_small_BE |  | Trad |  | Trad | 1.04
|  |  | OCMW ZIEKENHUIS |  | 2000095402 | CHP_small_BE |  | Trad |  | Trad | 0.14
|  |  | aggregatie < 400 kVA Laagspanning |  | LIER 4_LIER C_1-Laagspanning-IVEKA-Solar | Solar_PV |  | Trad |  | Trad | 0.18
|  |  | MECHELSESTEENWEG 494 |  | 2000448355 | Solar_PV |  | Trad |  | Trad | 0.08
|  |  | BEEKSTR 114 WKK DENS |  | 2000163534 | CHP_small_BE |  | Trad |  | Trad | 0.66
|  |  | KRIEKENSTR HUIZE NAZA |  | 2000447604 | Solar_PV |  | Trad |  | Trad | 0.15
|  |  | KELDERVELD 16 IMMOFAR |  | 2000238448 | Solar_PV |  | Trad |  | Trad | 0.03
|  |  | ZWEMBAD |  | 2000324023 | CHP_small_BE |  | Trad |  | Trad | 0.08
|  |  | WKK ADRIPLANT KLAVERS |  | 2000302682 | CHP_small_BE |  | Trad |  | Trad | 1.77
|  |  | OPSOMER POLITIE |  | 2000241730 | Solar_PV |  | Trad |  | Trad | 0.12
|  |  | HEISTRAAT 33 GROBAR |  | 2000274347 | CHP_small_BE |  | Flex(N-1)15' |  | Flex(N-1)15' | 1.25
|  | Besteld | STEYLAERTS |  | 2000461221 | Solar_PV |  | Trad |  | Trad | 0.44
|  |  | WITMO |  | 2000449669 | CHP_small_BE |  | Flex(N-1)15' |  | Trad | 1.94
|  |  | ZUET |  | 2000479650 | CHP_small_BE |  | Flex(N-1)15' |  | Trad | 1.38
|  | Gereserveerd | Lauwer NV |  | KCE 9774 | Solar_PV |  | Trad |  | Trad | 0.14
|  | Totaal Trad | 40.71
|  | Totaal Flex(N-1)0" | 0
|  | Totaal Flex(N-1)15' | 11.34
|  | Totaal Int | 5.64
LIER 015PP2 | LIER CAB. PRODUCTIE | Bestaand | ROVANA WKK |  | 2000462008 | CHP_small_BE |  | Trad |  | Flex(N-1)15' | 1.56
|  |  | EUSTER 88 WKK |  | 2000390391 | CHP_small_BE |  | Int |  | Trad | 2.5
|  |  | KLEMLEI RO11 WKK2 OLBRECHTS |  | 2000260971 | CHP_small_BE |  | Int |  | Int | 3.3
|  |  | WIDA |  | 2000093532 | Solar_PV |  | Int |  | Int | 0.25
|  |  | BERLAARBN 482 WKK CEL |  | 2000169379 | CHP_small_BE |  | Int |  | Int | 2.48
|  |  | ALNICA WKK |  | 2000236266 | CHP_small_BE |  | Int |  | Int | 2.48
|  |  | BERLAARBN 498 WKK VER |  | 2000217472 | CHP_small_BE |  | Int |  | Int | 2.03
|  |  | KOELAREN 5 WKK OVERK |  | 2000160216 | Solar_PV |  | Trad |  | Trad | 0.01
|  |  | ERFSTR RA 41 WKK GOOV |  | 2000136827 | Solar_PV |  | Trad |  | Trad | 0.01
|  |  | VOORBOS 4 VD KERKHOF |  | 2000155345 | CHP_small_BE |  | Int |  | Int | 2
|  |  | ROVANA WKK |  | 2000001746 | CHP_small_BE |  | Int |  | Int | 1.93
|  |  | KOELAREN 5 WKK OVERK |  | 2000001161 | CHP_small_BE |  | Int |  | Int | 1.75
|  |  | KOELAREN 5 WKK OVERK |  | 2000000270 | CHP_small_BE |  | Int |  | Int | 1.23
|  |  | KLEMLEI 9 WKK OLBRECH |  | 2000003538 | CHP_small_BE |  | Int |  | Int | 0.63
|  |  | KLEMLEI 9 WKK OLBRECH |  | 2000003537 | CHP_small_BE |  | Int |  | Int | 1.13
|  |  | BERLAARBN 482 WKK CEL |  | 2000000010 | CHP_small_BE |  | Int |  | Int | 2.48
|  |  | ALNICA WKK |  | 2000000001 | CHP_small_BE |  | Int |  | Int | 0.99
|  |  | WKK PITTOORS |  | 2000185939 | CHP_small_BE |  | Int |  | Int | 3.51
|  |  | ERFSTR RA 41 WKK GOOV |  | 2000180951 | CHP_small_BE |  | Int |  | Int | 1.93
|  |  | ERFSTR RV41 WKK VERDO |  | 2000190094 | CHP_small_BE |  | Int |  | Int | 4.05
|  |  | WKK PITTOORS |  | 2000254042 | CHP_small_BE |  | Int |  | Int | 3.51
|  |  | HAAGSTR 5 WKK VDBOSCH |  | 2000250665 | CHP_small_BE |  | Int |  | Int | 2.71
|  |  | BERLAARBN 482 WKK CEL |  | 2000276248 | CHP_small_BE |  | Int |  | Int | 3.13
|  |  | KOELAREN 5 WKK OVERK |  | 2000268451 | CHP_small_BE |  | Int |  | Int | 2.48
|  | Besteld | DEN OVERKANT |  | 2000462733 | CHP_small_BE |  | Flex(N-1)15' |  | Trad | 2.5
|  | Totaal Trad | 1.58
|  | Totaal Flex(N-1)0" | 0
|  | Totaal Flex(N-1)15' | 2.5
|  | Totaal Int | 46.5
LILLA015PP0 | LILLO 36/15kV RECHTER OEVER | Bestaand | GHA Zandvlietsluis |  | ONB 0147 | Solar_PV |  | Trad |  | Trad | 0.25
|  |  | Vleemo 5 (Scheldelaan) |  | ONB 0087 | Wind_Onshore_BE |  | Trad |  | Trad | 2
|  |  | Vleemo 4 (Scheldelaan) |  | ONB 0086 | Wind_Onshore_BE |  | Trad |  | Trad | 2
|  |  | Vleemo 3 (Scheldelaan) |  | ONB 0089 | Wind_Onshore_BE |  | Trad |  | Trad | 2
|  |  | Vleemo 2 (Oude Dijkweg) |  | ONB 0088 | Wind_Onshore_BE |  | Trad |  | Trad | 6
|  |  | Vleemo 3 |  |  | Wind_Onshore_BE |  | Trad |  | Trad | 17.5
|  | Totaal Trad | 29.75
|  | Totaal Flex(N-1)0" | 0
|  | Totaal Flex(N-1)15' | 0
|  | Totaal Int | 0
LOKEH012PP1 | LOKEREN HEIRBRUGSTRAAT CAB. 1 | Bestaand | GANSBEKE BAUTSCHOOT |  | 2000342838 | CHP_small_BE |  | Trad |  | Trad | 0.02
|  |  | H-HARTLAAN VLOT |  | 2000274966 | Solar_PV |  | Trad |  | Trad | 0.03
|  |  | ZWEMKOM |  | 2000210707 | Solar_PV |  | Trad |  | Trad | 0.1
|  |  | aggregatie < 400 kVA Laagspanning |  | LOKEH5_LOKEHE_1-Laagspanning-IMEWO-Solar | Solar_PV |  | Trad |  | Trad | 1.66
|  |  | NOPEK HEIRBRUGSTRAAT |  | 2000149022 | Solar_PV |  | Trad |  | Trad | 0.01
|  |  | FC DAKNAM H GEEST M |  | 2000435111 | Solar_PV |  | Trad |  | Trad | 0.01
|  | Totaal Trad | 1.83
|  | Totaal Flex(N-1)0" | 0
|  | Totaal Flex(N-1)15' | 0
|  | Totaal Int | 0
LOKEH012PP2 | LOKEREN HEIRBRUGSTRAAT CAB. 2 | Bestaand | MILI EKSAARDEBAAN |  | 2000365458 | Solar_PV |  | Trad |  | Trad | 0.05
|  |  | VTI PR. THUYSBAERTLAA |  | 2000329435 | Solar_PV |  | Trad |  | Trad | 0.01
|  |  | DE GROOTE |  | 2000306804 | Solar_PV |  | Trad |  | Trad | 0.25
|  |  | AUREX |  | 2000174534 | CHP_small_BE |  | Trad |  | Trad | 1.75
|  |  | AUREX |  | 2000174233 | CHP_small_BE |  | Trad |  | Trad | 1.75
|  |  | DE VOS BRANDSTRAAT |  | 2000002383 | Solar_PV |  | Trad |  | Trad | 0.06
|  |  | MOORTELSTRAAT SANISLA |  | 2000003267 | Solar_PV |  | Trad |  | Trad | 0.27
|  |  | DE ROEVE - SPIEVELDST |  | 2000127731 | Solar_PV |  | Trad |  | Trad | 0.12
|  |  | CHOC DECOR |  | 2000126267 | Solar_PV |  | Trad |  | Trad | 0.12
|  |  | GELCO MOSTEN |  | 2000236820 | Solar_PV |  | Trad |  | Trad | 0.18
|  |  | HERTSENS STOKKELAAR |  | 2000121601 | Solar_PV |  | Trad |  | Trad | 0.14
|  |  | DUPLICOAT SPIEVELDSTR |  | 2000117872 | Solar_PV |  | Trad |  | Trad | 0.25
|  |  | aggregatie < 400 kVA Laagspanning |  | LOKEH5_LOKEHE_3-Laagspanning-INTERGEM-Solar | Solar_PV |  | Trad |  | Trad | 0.03
|  |  | aggregatie < 400 kVA Laagspanning |  | LOKEH5_LOKEHE_3-Laagspanning-IMEWO-Solar | Solar_PV |  | Trad |  | Trad | 7.42
|  |  | VLEESCASH |  | 2000002178 | Solar_PV |  | Trad |  | Trad | 0.26
|  |  | RDC-IMMO MOSTEN |  | 2000000096 | Solar_PV |  | Trad |  | Trad | 0.14
|  |  | DE VREESE |  | 2000001988 | Solar_PV |  | Trad |  | Trad | 0.09
|  |  | ALFA SPIEVELDSTRAAT |  | 2000002621 | Solar_PV |  | Trad |  | Trad | 0.1
|  |  | VENTILEC MOORTELSTRAA |  | 2000182742 | Solar_PV |  | Trad |  | Trad | 0.03
|  |  | VENDURO SPIEVELDSTRAA |  | 2000450667 | Solar_PV |  | Trad |  | Trad | 0.15
|  |  | MILI EKSAARDEBAAN |  | 2000001120 | Solar_PV |  | Trad |  | Trad | 0.03
|  |  | WDP BOUWSTRAAT |  | 2000322575 | Solar_PV |  | Flex(N-1)15' |  | Trad | 1.21
|  |  | HERTSENS STOKKELAAR |  | 2000379690 | Solar_PV |  | Trad |  | Trad | 0.1
|  |  | PREDALCO MAESBOSSEN |  | 2000305276 | Solar_PV |  | Trad |  | Trad | 0.2
|  |  | VENTILEC MOORTELSTRAA |  | 2000156245 | Solar_PV |  | Trad |  | Trad | 0.01
|  |  | VENTILEC MOORTELSTRAA |  | 2000102492 | Solar_PV |  | Trad |  | Trad | 0.01
|  |  | VENTILEC MOORTELSTRAA |  | 2000057170 | Solar_PV |  | Trad |  | Trad | 0.01
|  |  | CERP.-PEREBOOMSTNWG |  | 2000343914 | Solar_PV |  | Trad |  | Trad | 0.06
|  |  | WDP BOUWSTRAAT |  | 2000308512 | Solar_PV |  | Flex(N-1)15' |  | Trad | 1.98
|  | Besteld | DE LEENEER KRIS |  | 2000464150 | Solar_PV |  | Trad |  | Trad | 0.99
|  | Totaal Trad | 14.58
|  | Totaal Flex(N-1)0" | 0
|  | Totaal Flex(N-1)15' | 3.19
|  | Totaal Int | 0
LOKER030PP0 | LOKEREN VIJGENSTRAAT | Bestaand | FORTECH 3 VLIETSTRAAT |  | 2000175013 | Wind_Onshore_BE |  | Int |  | Int | 5.3
|  |  | WT4-ELECTRAWINDS-E17 |  | 2000002760 | Wind_Onshore_BE |  | Int |  | Int | 2.3
|  |  | WT3-ELECTRAWINDS-E17 |  | 2000002759 | Wind_Onshore_BE |  | Int |  | Int | 2.3
|  |  | WT2-ELECTRAWINDS-E17 |  | 2000002758 | Wind_Onshore_BE |  | Int |  | Int | 2.3
|  |  | WT1-ELECTRAWINDS-E17 |  | 2000002757 | Wind_Onshore_BE |  | Int |  | Int | 2.3
|  |  | WT2-3 ECS ELECTRABEL- |  | 2000002831 | Wind_Onshore_BE |  | Int |  | Int | 4.1
|  |  | FORTECH VLIETSTRAAT |  | 2000000688 | Wind_Onshore_BE |  | Int |  | Int | 6.15
|  |  | EDF LUMINUS WIND |  | 2000227947 | Wind_Onshore_BE |  | Int |  | Int | 2.5
|  |  | ELECTRABEL VLIETSTRAA |  | 2000003298 | Wind_Onshore_BE |  | Int |  | Int | 2.05
|  |  | ELICIO WEZEPOELSTRAAT |  | 2000181545 | Wind_Onshore_BE |  | Int |  | Int | 2.05
|  |  | ELICIO WEZEPOELSTRAAT |  | 2000181427 | Wind_Onshore_BE |  | Int |  | Int | 2.05
|  |  | EDF LUMINUS WIND |  | 2000192749 | Wind_Onshore_BE |  | Int |  | Int | 5
|  |  | STORM BIJKAMSTRAAT |  | 2000159010 | Wind_Onshore_BE |  | Int |  | Int | 9.6
|  |  | ASPIRAVI DIENSTWEG |  | 2000310585 | Wind_Onshore_BE |  | Trad |  | Trad | 3.7
|  |  | LINDESTRAAT STORM |  | 2000264261 | Wind_Onshore_BE |  | Int |  | Int | 3.86
|  | Gereserveerd | ELECTRABEL |  | 2000470030 | Wind_Onshore_BE |  | Trad |  | Trad | 4.5
|  |  | ELECTRABEL |  | 2000468320 | Wind_Onshore_BE |  | Trad |  | Trad | 4.5
|  | Totaal Trad | 12.7
|  | Totaal Flex(N-1)0" | 0
|  | Totaal Flex(N-1)15' | 0
|  | Totaal Int | 51.86
LOKEW012PP1 | LOKEREN WAASMUNSTER CAB. 1 | Bestaand | DELHAIZE DIJKSTRAAT |  | 2000366296 | Solar_PV |  | Trad |  | Trad | 0.22
|  |  | BALLIU |  | 2000253933 | Solar_PV |  | Trad |  | Trad | 0.15
|  |  | DE HAGEWINDE BLEEKMEE |  | 2000162092 | Solar_PV |  | Trad |  | Trad | 0
|  |  | WASE WERKPLAATS |  | 2000136247 | Solar_PV |  | Trad |  | Trad | 0.17
|  |  | aggregatie < 400 kVA Laagspanning |  | LOKEW5_LOKEWE_2-Laagspanning-IMEWO-Solar | Solar_PV |  | Trad |  | Trad | 1.14
|  |  | HUISVUILVERBRANDING |  | 2000001679 | Solar_PV |  | Trad |  | Trad | 0.04
|  |  | ELECTRABEL LONT |  | 2000191610 | Solar_PV |  | Trad |  | Trad | 0.38
|  |  | DE HAGEWINDE BLEEKMEE |  | 2000378879 | Solar_PV |  | Trad |  | Trad | 0.05
|  |  | AUTOFORM BRANDSTRAAT |  | 2000298341 | Solar_PV |  | Trad |  | Trad | 0.05
|  | Totaal Trad | 2.2
|  | Totaal Flex(N-1)0" | 0
|  | Totaal Flex(N-1)15' | 0
|  | Totaal Int | 0
LOKEW012PP2 | LOKEREN WAASMUNSTER CAB. 2 | Bestaand | BUYSSE KAARDERSLAAN |  | 2000447955 | Solar_PV |  | Trad |  | Trad | 0.3
|  |  | GRADA |  | 2000439871 | Solar_PV |  | Trad |  | Trad | 0.74
|  |  | VAN LOO - HEIRWEG |  | 2000382170 | Solar_PV |  | Trad |  | Trad | 0.01
|  |  | STADSBESTUUR |  | 2000283006 | Solar_PV |  | Trad |  | Trad | 0.04
|  |  | ADW BEUKENDREEF |  | 2000237871 | Solar_PV |  | Trad |  | Trad | 0.08
|  |  | VAN GANSENWINKEL WAAS |  | 2000001051 | Solar_PV |  | Trad |  | Trad | 0.13
|  |  | LUCAPORC SINAAISTRAAT |  | 2000003595 | Solar_PV |  | Trad |  | Trad | 0.24
|  |  | TREFIN WAASLANDLAAN |  | 2000228738 | Solar_PV |  | Trad |  | Trad | 0.61
|  |  | aggregatie < 400 kVA Laagspanning |  | LOKEW5_LOKEWE_3-Laagspanning-IMEWO-Solar | Solar_PV |  | Trad |  | Trad | 4.41
|  |  | UDDEHOM |  | 2000003015 | Solar_PV |  | Trad |  | Trad | 0.1
|  |  | SPORTTERREIN |  | 2000001337 | Solar_PV |  | Trad |  | Trad | 0.04
|  |  | SOMNIS BEDDING |  | 2000001706 | Solar_PV |  | Trad |  | Trad | 0.37
|  |  | MD LOGISTICS |  | 2000003516 | Solar_PV |  | Trad |  | Trad | 0.07
|  |  | MD LOGISTICS |  | 2000003515 | Solar_PV |  | Trad |  | Trad | 0.15
|  |  | MD LOGISTICS |  | 2000003514 | Solar_PV |  | Trad |  | Trad | 0.5
|  |  | GELCO |  | 2000000458 | Solar_PV |  | Trad |  | Trad | 0.06
|  |  | AVAMOPLAST KAARDERSLA |  | 2000181550 | Solar_PV |  | Trad |  | Trad | 0.38
|  |  | DEMCOPACK DAVIS |  | 2000448112 | Solar_PV |  | Trad |  | Trad | 0.06
|  | Totaal Trad | 8.29
|  | Totaal Flex(N-1)0" | 0
|  | Totaal Flex(N-1)15' | 0
|  | Totaal Int | 0
LOMBA011PP0 | LOMBARDSIJDE | Bestaand | POMPSTATION VEURNE AM |  | 2000278650 | Solar_PV |  | Trad |  | Trad | 0.03
|  |  | INFOCAMPING |  | 2000123326 | Solar_PV |  | Trad |  | Trad | 0
|  |  | LS <100kVA_Westende - Lombardsijde tfo 1 |  | <100kVA_Westende - Lombardsijde tfo 1_Solar | Solar_PV |  | Trad |  | Trad | 0.04
|  |  | aggregatie < 400 kVA Laagspanning |  | LOMBA5_LOMBAF_1-Laagspanning-GASELWEST-Solar | Solar_PV |  | Trad |  | Trad | 2.21
|  |  | VAN MAELE |  | 2000001686 | Solar_PV |  | Trad |  | Trad | 0.15
|  |  | FLOREAL |  | 2000239714 | CHP_small_BE |  | Trad |  | Trad | 0.1
|  |  | DE ZATHE |  | 2000369665 | Solar_PV |  | Trad |  | Trad | 0.08
|  |  | VAN HEE |  | 2000320481 | Solar_PV |  | Trad |  | Trad | 0.07
|  |  | LAZOORE |  | 2000279912 | Solar_PV |  | Trad |  | Trad | 0.04
|  |  | BLOSO |  | 2000123363 | Solar_PV |  | Trad |  | Trad | 0.01
|  |  | V.V.W. |  | 2000123362 | Solar_PV |  | Trad |  | Trad | 0.01
|  |  | ZEEWEZEN |  | 2000007566 | Solar_PV |  | Trad |  | Trad | 0
|  |  | LS <100kVA_Westende - Lombardsijde tfo 2 |  | <100kVA_Westende - Lombardsijde tfo 2_Solar | Solar_PV |  | Trad |  | Trad | 0.78
|  |  | aggregatie < 400 kVA Laagspanning |  | LOMBA5_LOMBAF_2-Laagspanning-GASELWEST-Solar | Solar_PV |  | Trad |  | Trad | 0.28
|  |  | OS Vleescentrale (Ossaer) |  | KCE 6526 | Solar_PV |  | Trad |  | Trad | 0.1
|  |  | Gearless Windpower (Zonneweide) |  | KCE 5571 | Solar_PV |  | Trad |  | Trad | 0.51
|  |  | Electrawinds Solar park (Zonneveld) |  | ONB 0031 | Solar_PV |  | Trad |  | Trad | 1.31
|  |  | Electrawinds Boterdijk |  | ONB 0030 | Wind_Onshore_BE |  | Trad |  | Trad | 0.8
|  |  | Middelwind 2 |  | ONB 0008 | Wind_Onshore_BE |  | Trad |  | Trad | 0.9
|  |  | Middelwind 1 |  | ONB 0009 | Wind_Onshore_BE |  | Trad |  | Trad | 0.66
|  | Totaal Trad | 8.08
|  | Totaal Flex(N-1)0" | 0
|  | Totaal Flex(N-1)15' | 0
|  | Totaal Int | 0
LOMME010PP1 | LOMMEL 10kV | Bestaand | Eurowire |  | KCE 11778 | Solar_PV |  | Trad |  | Trad | 0.25
|  |  | Antoma |  | KCE 10992 | Solar_PV |  | Trad |  | Trad | 0.16
|  |  | Autobanden Fonteyn |  | KCE 7682 | Solar_PV |  | Trad |  | Trad | 0.16
|  |  | Rymoplast |  | KCE 7768 | Solar_PV |  | Trad |  | Trad | 0.23
|  |  | Pelckmans |  | KCE 10965 | Solar_PV |  | Trad |  | Trad | 0.13
|  |  | LS <100kVA_Lommel_10 |  | <100kVA_Lommel_10_Solar | Solar_PV |  | Trad |  | Trad | 9.12
|  |  | De Vossemeren |  | KCE 11244 | CHP_small_BE |  | Trad |  | Trad | 0.79
|  |  | JB Immobiliën |  | KCE 6939 | Solar_PV |  | Trad |  | Trad | 0.14
|  |  | Edibo |  | KCE 6736 | Solar_PV |  | Trad |  | Trad | 0.25
|  |  | H. Essers & Zonen |  | KCE 5572 - 01 | Solar_PV |  | Trad |  | Trad | 0.06
|  |  | H. Essers & Zonen |  | KCE 5572 | Solar_PV |  | Trad |  | Trad | 0.52
|  |  | Ravago Production NV |  | KCE 6245 | Solar_PV |  | Trad |  | Trad | 0.95
|  |  | Frigo Lommel |  | KCE 6088 | Solar_PV |  | Trad |  | Trad | 0.88
|  |  | Polydak |  | KCE 5633 | Solar_PV |  | Trad |  | Trad | 0.27
|  |  | Campus Mercuris (RMS) |  | KCE 4975 | Solar_PV |  | Trad |  | Trad | 0.24
|  |  | Schippers |  | KCE 5029 - 01 | Solar_PV |  | Trad |  | Trad | 0.51
|  |  | Bergs Metaalwerken |  | KCE 5784 | Solar_PV |  | Trad |  | Trad | 0.1
|  |  | Tigro Industrie Lommel |  | KCE 4559 | Solar_PV |  | Trad |  | Trad | 0.25
|  |  | Schippers |  | KCE 5029 | Solar_PV |  | Trad |  | Trad | 0.16
|  |  | Van Hees Metalen |  | KCE 5065 | Solar_PV |  | Trad |  | Trad | 0.25
|  |  | JUMA Beton |  | KCE 4058 | Solar_PV |  | Trad |  | Trad | 0.73
|  |  | Comacc solar |  | D07 1418 - 02 | Solar_PV |  | Trad |  | Trad | 0.5
|  |  | Comacc solar |  | D07 1418 - 01 | Solar_PV |  | Trad |  | Trad | 1
|  |  | Comacc solar |  | D07 1418 | Solar_PV |  | Trad |  | Trad | 1
|  |  | Bio Energy |  | D07 1029 - 02 | Waste_BE |  | Trad |  | Trad | 1.15
|  |  | Bio Energy |  | D07 1029 - 01 | Waste_BE |  | Trad |  | Trad | 1.15
|  |  | Bio Energy |  | D07 1029 | Waste_BE |  | Trad |  | Trad | 1.6
|  |  | WTP Balendijk |  | ONB 0014 | Wind_Onshore_BE |  | Trad |  | Trad | 8
|  |  | WTP Umicore |  | ONB 0013 | Wind_Onshore_BE |  | Trad |  | Trad | 8
|  |  | Hemelaers Glas |  | KCE 7326 | Solar_PV |  | Trad |  | Trad | 0.1
|  |  | Alma Warenhuis |  | KCE 10111 | Solar_PV |  | Trad |  | Trad | 0.1
|  |  | Alvis |  | KCE 7445 | Solar_PV |  | Trad |  | Trad | 0.16
|  |  | WZC Hoevezavel |  | KCE 11357 - 01 | CHP_small_BE |  | Trad |  | Trad | 0.03
|  |  | WZC Hoevezavel |  | KCE 11357 | Solar_PV |  | Trad |  | Trad | 0.19
|  |  | Profi Paint |  | KCE 7651 | Solar_PV |  | Trad |  | Trad | 0.14
|  |  | Truck en Bus |  | KCE 11353 - 02 | Solar_PV |  | Trad |  | Trad | 0.08
|  |  | Evenemetenhal |  | KCE 11403 | Solar_PV |  | Trad |  | Trad | 0.2
|  |  | Truck en Bus |  | KCE 7304 - 01 | Solar_PV |  | Trad |  | Trad | 0.23
|  | Gereserveerd | Hansen |  | 9000362557 | Wind_Onshore_BE |  | Flex(N-1)15' |  | Trad | 4.5
|  |  | Solar Pulse |  | KCE 12196 | Solar_PV |  | Trad |  | Trad | 3.8
|  |  | WND0910 cluster A |  | KCE 10490 | Wind_Onshore_BE |  | Flex(N-1)15' |  | Trad | 4
|  |  | Polydak |  | KCE 12167 | Solar_PV |  | Trad |  | Trad | 0.44
|  |  | Rymoplast |  | KCE 11519 | Wind_Onshore_BE |  | Trad |  | Flex(N-1)15' | 3.8
|  |  | Callens Vyncke NV |  | KCE 9695 | CHP_small_BE |  | Trad |  | Trad | 6.75
|  |  | Polypreen |  | KCE 11772 | Solar_PV |  | Trad |  | Trad | 0.43
|  | Totaal Trad | 55
|  | Totaal Flex(N-1)0" | 0
|  | Totaal Flex(N-1)15' | 8.5
|  | Totaal Int | 0
LOMME026PP1 | LOMMEL 26kV | Bestaand | GLAVERBEL 15KV |  | 2000299504 | CHP_small_BE |  | Trad |  | Trad | 0.75
|  |  | GLAVERBEL 15KV |  | 2000299503 | CHP_small_BE |  | Trad |  | Trad | 0.75
|  |  | ELICIO WT PARK |  | 2000459054 | Wind_Onshore_BE |  | Flex(N-1)15' |  | Flex(N-1)15' | 4.7
|  |  | GESBO |  | 2000443969 | Solar_PV |  | Trad |  | Trad | 0.22
|  |  | WTP EDF Luminus |  | 9000105221 | Wind_Onshore_BE |  | Trad |  | Trad | 7
|  |  | GB |  | 2000241711 | Solar_PV |  | Trad |  | Trad | 0.12
|  |  | Lommel PV Heidevink |  |  | Solar_PV |  | Trad |  | Trad | 2
|  |  | Lommel PV Biligi |  |  | Solar_PV |  | Trad |  | Trad | 2
|  |  | SIDEC - INDUSTRIEWEG |  | 2000001983 | Solar_PV |  | Trad |  | Trad | 0.13
|  |  | IOK - VOORTBEEMDEN |  | 2000001725 | Solar_PV |  | Trad |  | Trad | 0.07
|  |  | GLAVERBEL 15KV |  | 2000000922 | Solar_PV |  | Trad |  | Trad | 0.25
|  |  | CAMPING GT |  | 2000002780 | Solar_PV |  | Trad |  | Trad | 0.15
|  |  | B.V.B.A.GEENEN-ADAMS |  | 2000119558 | Solar_PV |  | Trad |  | Trad | 0.13
|  |  | KAPELSTRAAT-CMIP |  | 2000228499 | Solar_PV |  | Trad |  | Trad | 0.02
|  |  | WOUTERS-PUTTESTRAAT |  | 2000000442 | Solar_PV |  | Trad |  | Trad | 0.16
|  |  | SLEURS |  | 2000001359 | Solar_PV |  | Trad |  | Trad | 0.57
|  |  | ELICIO WT PARK |  | 2000001477 | Solar_PV |  | Trad |  | Trad | 0.12
|  |  | Aspiravi Kristalpark |  | KCE 5375 | Wind_Onshore_BE |  | Trad |  | Trad | 10
|  |  | ViskoTeepak Lommel WKK |  |  | CHP_large_BE |  | Trad |  | Trad | 2
|  |  | SCR Sibelco PV |  |  | Solar_PV |  | Trad |  | Trad | 3
|  |  | Nyrstar Belgium Overpelt PV |  |  | Solar_PV |  | Trad |  | Trad | 7.6
|  |  | BEVRIJDINGSSTRAAT |  | 2000195857 | Solar_PV |  | Trad |  | Trad | 0.01
|  |  | HEILANDSTRAAT |  | 2000189133 | Solar_PV |  | Trad |  | Trad | 0.07
|  |  | BOUWBEDRIJF SWINNEN |  | 2000222629 | Solar_PV |  | Trad |  | Trad | 0.01
|  |  | MAR-POLY |  | 2000109446 | Solar_PV |  | Trad |  | Trad | 0.25
|  |  | VAARTSTRAAT-JUMBO |  | 2000451167 | Solar_PV |  | Trad |  | Trad | 0.22
|  |  | SCR Sibelco Wind |  |  | Wind_Onshore_BE |  | Trad |  | Trad | 10.35
|  |  | RUSTHUIS NETEHOF |  | 2000261820 | Solar_PV |  | Trad |  | Trad | 0.04
|  |  | BVBA MARIEN INVEST |  | 2000120963 | Solar_PV |  | Trad |  | Trad | 0.23
|  |  | V. D. BROECK STEEGSEB |  | 2000092103 | Solar_PV |  | Trad |  | Trad | 0.1
|  |  | aggregatie < 400 kVA Laagspanning |  | MSMS_BALEN_64372_1+2-Laagspanning-IVEKA-Solar | Solar_PV |  | Trad |  | Trad | 19.51
|  |  | KAPELSTRAAT-CMIP |  | 2000371770 | Solar_PV |  | Trad |  | Trad | 0.05
|  |  | COLRUYT |  | 2000309439 | Solar_PV |  | Trad |  | Trad | 0.1
|  |  | OCMW - SCHEPSVELD |  | 2000284641 | Solar_PV |  | Trad |  | Trad | 0.13
|  | Besteld | Van Zon Lommel |  | KCE 11866 | Solar_PV |  | Trad |  | Trad | 0.5
|  | Gereserveerd | WND0910 cluster C |  | KCE 10494 | Wind_Onshore_BE |  | Flex(N-1)15' |  | Trad | 7.35
|  |  | WND0910 cluster B |  | KCE 10491 | Wind_Onshore_BE |  | Flex(N-1)15' |  | Trad | 18.38
|  | Totaal Trad | 68.61
|  | Totaal Flex(N-1)0" | 0
|  | Totaal Flex(N-1)15' | 30.43
|  | Totaal Int | 0
LUMME010PP0 | LUMMEN (INTER-ENERGA) | Bestaand | Muziekcentrale Adams |  | 9000184585 | Solar_PV |  | Trad |  | Trad | 0.1
|  |  | Futech |  | ONB155 | Solar_PV |  | Trad |  | Trad | 0.12
|  |  | Limburg Win(d)t Industriestraat |  | KCE 8782 | Wind_Onshore_BE |  | Trad |  | Trad | 2.1
|  |  | Limburg Win(d)t Havenstraat |  | KCE 8781 | Wind_Onshore_BE |  | Trad |  | Trad | 2.1
|  |  | Sportcomplex Lummel |  | KCE 6333 | Solar_PV |  | Trad |  | Trad | 0.11
|  |  | Gold-Meat Belquim |  | KCE 7855 | Solar_PV |  | Trad |  | Trad | 0.22
|  |  | LS <100kVA_Lummen |  | <100kVA_Lummen_Solar | Solar_PV |  | Trad |  | Trad | 6.87
|  |  | Grondreinigingscentrum Limburg |  | KCE 8271 | Solar_PV |  | Trad |  | Trad | 0.25
|  |  | Grepobel 2 |  | KCE 9533 | Wind_Onshore_BE |  | Trad |  | Trad | 2.05
|  |  | Grepobel 1 |  | KCE 9529 | Wind_Onshore_BE |  | Trad |  | Trad | 2.05
|  |  | Veri-Immo |  | KCE 6640 | Solar_PV |  | Trad |  | Trad | 0.13
|  |  | Omloop Terlaemen |  | KCE 6811 | Solar_PV |  | Trad |  | Trad | 0.25
|  |  | Fresh Logistics |  | KCE 6731 | Solar_PV |  | Trad |  | Trad | 0.48
|  |  | OC St.Ferdinand |  | KCE 6132 | Solar_PV |  | Trad |  | Trad | 0.04
|  |  | Aldi Heusden-Zolder |  | KCE 5536 | Solar_PV |  | Trad |  | Trad | 1.5
|  |  | Gebroeders Kerfs |  | KCE 5608 - 01 | Solar_PV |  | Trad |  | Trad | 1.56
|  |  | VBG nv (Van Broekhoven) |  | KCE 5995 - 01 | Solar_PV |  | Trad |  | Trad | 0.07
|  |  | VBG nv (Van Broekhoven) |  | KCE 5995 | Solar_PV |  | Trad |  | Trad | 0.16
|  |  | Plasmajet nv |  | KCE 5961 | Solar_PV |  | Trad |  | Trad | 0.2
|  |  | Meta Invest |  | KCE 6358 | Solar_PV |  | Trad |  | Trad | 0.15
|  |  | Klaps-Beton |  | KCE 6080 - 01 | Solar_PV |  | Trad |  | Trad | 0.15
|  |  | Klaps-Beton |  | KCE 6080 | Solar_PV |  | Trad |  | Trad | 0.06
|  |  | Hildas |  | KCE 5684 - 01 | Solar_PV |  | Trad |  | Trad | 0.07
|  |  | Hildas |  | KCE 5684 | Solar_PV |  | Trad |  | Trad | 0.06
|  |  | Werkhuizen Jacobs nv (Jacobs) |  | KCE 5682 | Solar_PV |  | Trad |  | Trad | 0.31
|  |  | Werkhuizen Jacobs nv (Plastimag) |  | KCE 5682 - 01 | Solar_PV |  | Trad |  | Trad | 0.11
|  |  | G.R.L. Glasrecycling 2 |  | KCE 5532 | CHP_small_BE |  | Trad |  | Trad | 0.4
|  |  | Carmans 1 |  | KCE 5732 | Solar_PV |  | Trad |  | Trad | 0.54
|  |  | Bosal |  | KCE 4905 | Solar_PV |  | Trad |  | Trad | 0.5
|  |  | Metalix |  | KCE 5021 - 01 | Solar_PV |  | Trad |  | Trad | 0.38
|  |  | Metalix |  | KCE 5021 | Solar_PV |  | Trad |  | Trad | 0.47
|  |  | Gebroeders Kerfs |  | KCE 5608 | Solar_PV |  | Trad |  | Trad | 0.04
|  |  | Plasmajet nv |  | KCE 0048 | Solar_PV |  | Trad |  | Trad | 0.1
|  |  | Carmans 1 |  | KCE 4984 | Solar_PV |  | Trad |  | Trad | 0.54
|  |  | Licht NV |  | KCE 7210 | Solar_PV |  | Trad |  | Trad | 0.22
|  |  | Scholengroep BSBO Heideland |  | KCE 7135 | Solar_PV |  | Trad |  | Trad | 0.17
|  |  | Rezinal |  | KCE 6850 | Solar_PV |  | Trad |  | Trad | 0.25
|  |  | Pollers & Zonen |  | KCE 6689 | Solar_PV |  | Trad |  | Trad | 0.25
|  |  | P&V |  | KCE 6193 | Solar_PV |  | Trad |  | Trad | 0.22
|  |  | Metalix |  | KCE 4930 - 04 | Wind_Onshore_BE |  | Trad |  | Trad | 2.05
|  |  | VBG nv (Van Broekhoven) |  | KCE 4930 - 03 | Wind_Onshore_BE |  | Trad |  | Trad | 2.05
|  |  | VBG nv (Van Broekhoven) |  | KCE 4930 - 02 | Wind_Onshore_BE |  | Trad |  | Trad | 2.05
|  |  | Klaps (marlus) |  | KCE 4930 - 01 | Wind_Onshore_BE |  | Trad |  | Trad | 2.05
|  |  | Sabca |  | KCE 4930 | Wind_Onshore_BE |  | Trad |  | Trad | 2.05
|  |  | OC St.Ferdinand |  | KCE 6132 - 03 | Solar_PV |  | Trad |  | Trad | 0.06
|  |  | OC St.Ferdinand |  | KCE 6132 - 02 | Solar_PV |  | Trad |  | Trad | 0.05
|  |  | OC St.Ferdinand |  | KCE 6132 - 01 | Solar_PV |  | Trad |  | Trad | 0.04
|  |  | Thermo Clean |  | KCE 7400 | Solar_PV |  | Trad |  | Trad | 0.19
|  | Gereserveerd | Febelco |  | 9000304903 | Solar_PV |  | Trad |  | Trad | 0.73
|  |  | Kempisch Bakkerij Bedrijf |  | KCE 12160 | Wind_Onshore_BE |  | Trad |  | Trad | 4.42
|  |  | EOLY NV |  | KCE 11641 | Wind_Onshore_BE |  | Trad |  | Trad | 2.5
|  |  | EOLY NV |  | KCE 11640 | Wind_Onshore_BE |  | Trad |  | Trad | 2.5
|  | Totaal Trad | 46.09
|  | Totaal Flex(N-1)0" | 0
|  | Totaal Flex(N-1)15' | 0
|  | Totaal Int | 0
MAASE010PP0 | MAASEIK (INTER-ENERGA) | Bestaand | Royakkers |  | KCE 11352 | Solar_PV |  | Trad |  | Trad | 0.13
|  |  | Dieben |  | KCE 7541 | Solar_PV |  | Trad |  | Trad | 0.22
|  |  | DME |  | KCE 7495 | Solar_PV |  | Trad |  | Trad | 0.24
|  |  | Hoeken LV |  | KCE 7482 | Solar_PV |  | Trad |  | Trad | 0.24
|  |  | ADK 1 NV |  | KCE 7816 | Solar_PV |  | Trad |  | Trad | 0.11
|  |  | Beckers LV |  | KCE 7809 | Solar_PV |  | Trad |  | Trad | 0.19
|  |  | Hezer Heide |  | KCE 6190 | Solar_PV |  | Trad |  | Trad | 0.24
|  |  | WZC De Maaspoorte Maaseik |  | KCE 9582 | CHP_small_BE |  | Trad |  | Trad | 0.25
|  |  | LS <100kVA_Maaseik |  | <100kVA_Maaseik_WKK / Cogen gas | CHP_small_BE |  | Trad |  | Trad | 0
|  |  | LS <100kVA_Maaseik |  | <100kVA_Maaseik_WKK / Cogen bio | CHP_small_BE |  | Trad |  | Trad | 0.02
|  |  | LS <100kVA_Maaseik |  | <100kVA_Maaseik_Solar | Solar_PV |  | Trad |  | Trad | 16.28
|  |  | Beltec |  | KCE 7559 | Solar_PV |  | Trad |  | Trad | 0.12
|  |  | Autonoom Gemeentebedrijf Sport Maaseik |  | KCE 6820 | Solar_PV |  | Trad |  | Trad | 0.18
|  |  | Tennis Infrastructuur |  | KCE 6810 | Solar_PV |  | Trad |  | Trad | 0.15
|  |  | Aspiravi Maaseik (Waterlozeweg) |  | KCE 5523 | Wind_Onshore_BE |  | Trad |  | Trad | 6.03
|  |  | Groep Knippenberg |  | KCE 6478 | Solar_PV |  | Trad |  | Trad | 0.23
|  |  | Houthandel Aerts nv |  | KCE 5119 - 01 | Solar_PV |  | Trad |  | Trad | 0.11
|  |  | Homafras |  | KCE 6519 | Solar_PV |  | Trad |  | Trad | 0.11
|  |  | Manege De Warre |  | KCE 5696 | Solar_PV |  | Trad |  | Trad | 0.34
|  |  | De Wintertuin (schaatsbaan) |  | KCE 6617 | Solar_PV |  | Trad |  | Trad | 0.17
|  |  | Jawima bvba |  | KCE 6594 | Solar_PV |  | Trad |  | Trad | 0.11
|  |  | Schelfhout |  | KCE 6078 - 02 | Solar_PV |  | Trad |  | Trad | 0.11
|  |  | Schelfhout |  | KCE 6078 - 01 | Solar_PV |  | Trad |  | Trad | 0.22
|  |  | Schelfhout |  | KCE 6078 | Solar_PV |  | Trad |  | Trad | 0.22
|  |  | Oeterbeton |  | KCE 6077 - 01 | Solar_PV |  | Trad |  | Trad | 0.08
|  |  | Oeterbeton |  | KCE 6077 | Solar_PV |  | Trad |  | Trad | 0.24
|  |  | Gopa |  | KCE 5743 | Solar_PV |  | Trad |  | Trad | 0.21
|  |  | Dries Deckers |  | KCE 5535 | Solar_PV |  | Trad |  | Trad | 0.12
|  |  | Houthandel Aerts nv |  | KCE 5119 | Solar_PV |  | Trad |  | Trad | 0.21
|  |  | CEVAN Industries |  | KCE 5063 | Solar_PV |  | Trad |  | Trad | 0.36
|  |  | Schrijnwerkerij Deckers |  | KCE 5607 | Solar_PV |  | Trad |  | Trad | 0.22
|  |  | Sanpa Industries |  | KCE 4989 | Solar_PV |  | Trad |  | Trad | 0.11
|  |  | Martens Jozef |  | KCE 7317 | Solar_PV |  | Trad |  | Trad | 0.2
|  |  | Storg |  | KCE 7282 | Solar_PV |  | Trad |  | Trad | 0.68
|  |  | Loonbedrijf KEHO |  | KCE 7225 | Solar_PV |  | Trad |  | Trad | 0.22
|  |  | Kaso Scholencampus |  | KCE 7222 | Solar_PV |  | Trad |  | Trad | 0.25
|  |  | Vanhoef Stefan |  | KCE 4857 | Solar_PV |  | Trad |  | Trad | 0.13
|  |  | LV Linssen-Beckers |  | KCE 7206 | Solar_PV |  | Trad |  | Trad | 0.14
|  |  | Timmermans Johan |  | KCE 6683 | Solar_PV |  | Trad |  | Trad | 0.22
|  |  | Baens Afwerkingsbedrijf |  | KCE 7032 | Solar_PV |  | Trad |  | Trad | 0.22
|  |  | Parren |  | KCE 6900 | Solar_PV |  | Trad |  | Trad | 0.11
|  |  | Raedschelders Renkhoven |  | KCE 7566 | Solar_PV |  | Trad |  | Trad | 0.24
|  |  | Driessens Henri |  | KCE 7670 | Solar_PV |  | Trad |  | Trad | 0.19
|  |  | De Snoo Maarten |  | KCE 7518 | Solar_PV |  | Trad |  | Trad | 0.1
|  |  | G.B. |  | KCE 11660 | Solar_PV |  | Trad |  | Trad | 0.23
|  | Gereserveerd | De Kleyn Cult |  | 9000313979-01 | CHP_small_BE |  | Trad |  | Trad | 2.68
|  |  | De Kleyn Cult |  | 9000313979 | CHP_small_BE |  | Trad |  | Trad | 2.68
|  |  | Ziekenhuis |  | KCE 12012 | Solar_PV |  | Trad |  | Trad | 0.6
|  |  | BeauVent |  | KCE 11621 | Solar_PV |  | Trad |  | Trad | 1.75
|  |  | Lidl Belgium |  | KCE 10108 | Solar_PV |  | Trad |  | Trad | 0.2
|  |  | WZC Zorgvlied |  | KCE 9584 | CHP_small_BE |  | Trad |  | Trad | 0.2
|  | Totaal Trad | 38.61
|  | Totaal Flex(N-1)0" | 0
|  | Totaal Flex(N-1)15' | 0
|  | Totaal Int | 0
MAASM010PP0 | MAASMECHELEN (INTER-ENERGA) | Bestaand | Trevi WT2 |  | KCE 10888 - 01 | Wind_Onshore_BE |  | Trad |  | Trad | 2.2
|  |  | Trevi WT1 |  | KCE 10874 - 01 | Wind_Onshore_BE |  | Trad |  | Trad | 2.2
|  |  | LS <100kVA_Maasmechelen |  | <100kVA_Maasmechelen_Solar | Solar_PV |  | Trad |  | Trad | 6.23
|  |  | Custafer |  | KCE 7896 | Solar_PV |  | Trad |  | Trad | 0.11
|  |  | Limburg Win(d)t Leemkuilstraat |  | KCE 8084 | Wind_Onshore_BE |  | Trad |  | Trad | 2.1
|  |  | Limburg Win(d)t Slakwijdestraat |  | KCE 8083 | Wind_Onshore_BE |  | Trad |  | Trad | 2.1
|  |  | Trevi NV |  | KCE 10875 | Wind_Onshore_BE |  | Trad |  | Trad | 2.2
|  |  | BRT |  | KCE 9502 | Solar_PV |  | Trad |  | Trad | 0.41
|  |  | Paas Food Industries |  | KCE 6469 | Solar_PV |  | Trad |  | Trad | 0.11
|  |  | Brouwers Zink 1 |  | KCE 6177 | Solar_PV |  | Trad |  | Trad | 0.18
|  |  | Brouwers Zink 2 |  | KCE 6186 | Solar_PV |  | Trad |  | Trad | 0.92
|  |  | Bionerga nv |  | KCE 6443 | Solar_PV |  | Trad |  | Trad | 0.16
|  |  | Mané Dagcentrum vzw |  | KCE 5862 | Solar_PV |  | Trad |  | Trad | 0.19
|  |  | Esma nv (John Spronck) |  | KCE 5300 | Solar_PV |  | Trad |  | Trad | 0.1
|  |  | Limburgse Erethane Castings |  | KCE 7046 | Solar_PV |  | Trad |  | Trad | 0.2
|  |  | Storm management |  | KCE 6886 | Wind_Onshore_BE |  | Trad |  | Trad | 4.14
|  |  | Sociaal Bedrijvencentrum |  | KCE 7416 | Solar_PV |  | Trad |  | Trad | 0.14
|  | Gereserveerd | Mineraalbewerkingsindustrie |  | KCE 11257 | CHP_small_BE |  | Trad |  | Trad | 2
|  | Totaal Trad | 25.69
|  | Totaal Flex(N-1)0" | 0
|  | Totaal Flex(N-1)15' | 0
|  | Totaal Int | 0
MACHE011PP0 | MACHELEN | Bestaand | KOMATSU |  | 2000368815 | Solar_PV |  | Trad |  | Trad | 0.22
|  |  | LEUVENSEST 117 SCHOOL |  | 2000399945 | Solar_PV |  | Trad |  | Trad | 0.01
|  |  | DESMEDT NV |  | 2000307190 | Solar_PV |  | Trad |  | Trad | 0.38
|  |  | LUCHTHAVENLN 10 |  | 2000136120 | Solar_PV |  | Trad |  | Trad | 0.05
|  |  | LEUVENSEST 20 JENNES |  | 2000246491 | Solar_PV |  | Trad |  | Trad | 0.08
|  |  | DOLPHIN |  | 2000140307 | Solar_PV |  | Trad |  | Trad | 0.03
|  |  | DOLPHIN |  | 2000139821 | Solar_PV |  | Trad |  | Trad | 0.18
|  |  | INDUSTRIEWEG 93 KWADR |  | 2000002331 | Solar_PV |  | Trad |  | Trad | 0.14
|  |  | C.BUYSSESTR 1 HENDRIC |  | 2000000730 | Solar_PV |  | Trad |  | Trad | 0.2
|  |  | RENOVACONTAINER |  | 2000123351 | Solar_PV |  | Trad |  | Trad | 0.01
|  |  | ERASMUS LN 20 ALDI |  | 2000002958 | Solar_PV |  | Trad |  | Trad | 1.76
|  |  | LS <100kVA_Machelen |  | <100kVA_Machelen_Solar | Solar_PV |  | Trad |  | Trad | 1.93
|  |  | HARENSESTWG OCMW |  | 2000178031 | CHP_small_BE |  | Trad |  | Trad | 0.08
|  |  | WDP HAVENDOKLAAN 19 |  | 2000001263 | Solar_PV |  | Trad |  | Trad | 0.45
|  |  | WATCO |  | 2000003646 | Solar_PV |  | Trad |  | Trad | 1
|  |  | W ELSSCHOTSTR 5 WDP |  | 2000001287 | Solar_PV |  | Trad |  | Trad | 0.34
|  |  | VDAB |  | 2000010553 | Solar_PV |  | Trad |  | Trad | 0.04
|  |  | EPPEGEMSESTWG WDP |  | 2000002582 | Solar_PV |  | Trad |  | Trad | 1
|  |  | R.V.A. |  | 2000000533 | Solar_PV |  | Trad |  | Trad | 0.24
|  |  | MONNETLAAN 1 CONCERT |  | 2000000710 | Solar_PV |  | Trad |  | Trad | 0.48
|  |  | LUCHTHAVENLN 33 VIDEO |  | 2000002613 | Solar_PV |  | Trad |  | Trad | 0.12
|  |  | KDL TRANS |  | 2000001166 | Solar_PV |  | Trad |  | Trad | 0.25
|  |  | JOROCA |  | 2000003577 | Solar_PV |  | Trad |  | Trad | 0.26
|  |  | JOROCA |  | 2000003576 | Solar_PV |  | Trad |  | Trad | 0.16
|  |  | INDUSTRIEWEG 16 WDP |  | 2000001416 | Solar_PV |  | Trad |  | Trad | 0.23
|  |  | INDUSTRIEWEG 16 WDP |  | 2000001415 | Solar_PV |  | Trad |  | Trad | 0.47
|  |  | IDB BENELUX |  | 2000000711 | Solar_PV |  | Trad |  | Trad | 0.37
|  |  | HRVT INTERN. |  | 2000001336 | Solar_PV |  | Trad |  | Trad | 0.03
|  |  | HAVENSTR. LV83 |  | 2000000385 | Solar_PV |  | Trad |  | Trad | 0.2
|  |  | HAVENDOKLAAN 13 WDP |  | 2000001747 | Solar_PV |  | Trad |  | Trad | 0.15
|  |  | FABRICOM |  | 2000000894 | Solar_PV |  | Trad |  | Trad | 0.36
|  |  | EDV - ESSERS |  | 2000003251 | Solar_PV |  | Trad |  | Trad | 0.99
|  |  | WESTVAARTDIJK ABR |  | 2000001848 | Solar_PV |  | Trad |  | Trad | 0.4
|  |  | aggregatie < 400 kVA Laagspanning |  | MACHE3_MACHEF_5-Laagspanning-SIBELGAS-Solar | Solar_PV |  | Trad |  | Trad | 4.21
|  |  | MECHELSESTW 778 ASK |  | 2000367729 | Solar_PV |  | Trad |  | Trad | 0.14
|  |  | COKERIESTR 5 FUTURN |  | 2000377592 | Solar_PV |  | Trad |  | Trad | 0.08
|  |  | KERKLAAN 48 MCDO |  | 2000431641 | Solar_PV |  | Trad |  | Trad | 0.01
|  |  | HRVT INTERN. |  | 2000314949 | Solar_PV |  | Trad |  | Trad | 0.04
|  |  | TRAWOOLLN 7A FENEKO |  | 2000280540 | Solar_PV |  | Trad |  | Trad | 0.01
|  |  | G LEVISSTR 45 VL GEM |  | 2000244431 | Solar_PV |  | Trad |  | Trad | 0.26
|  |  | NIEUWE ROLLEWEG KINDE |  | 2000250524 | Solar_PV |  | Trad |  | Trad | 0.01
|  |  | GEMEENTEMAGAZIJN |  | 2000118693 | Solar_PV |  | Trad |  | Trad | 0.07
|  |  | aggregatie < 400 kVA Laagspanning |  | MACHE3_MACHEF_5-Laagspanning-SIBELGAS-WKK / Cogen gas | CHP_small_BE |  | Trad |  | Trad | 0.02
|  |  | COCKERIESTR AQUAFIN |  | 2000293105 | Solar_PV |  | Trad |  | Trad | 0.45
|  |  | HAVENSTR 84 CARGILL |  | 2000299998 | Solar_PV |  | Trad |  | Trad | 0.15
|  |  | HESSENATIE LOGISTICS |  | 2000303198 | Solar_PV |  | Trad |  | Trad | 0.53
|  |  | IMMOBILIERE SELENO |  | 2000280794 | Solar_PV |  | Trad |  | Trad | 0.06
|  | Totaal Trad | 18.65
|  | Totaal Flex(N-1)0" | 0
|  | Totaal Flex(N-1)15' | 0
|  | Totaal Int | 0
MALLE015PP0 | MALLE | Bestaand | ETAP VERLICHTING |  | 2000339688 | Solar_PV |  | Trad |  | Trad | 0.48
|  |  | BMW CENTRAUTO |  | 2000274488 | Solar_PV |  | Trad |  | Trad | 0.2
|  |  | FINGO NV |  | 2000298653 | Solar_PV |  | Trad |  | Trad | 0.12
|  |  | aggregatie < 400 kVA Laagspanning |  | MALLE3_MALLEC_1-Laagspanning-FLUVIUS ANTWERPEN-Solar | Solar_PV |  | Trad |  | Trad | 14
|  |  | aggregatie < 400 kVA Laagspanning |  | MALLE3_MALLEC_1-Laagspanning-IVEKA-Solar | Solar_PV |  | Trad |  | Trad | 0.01
|  |  | MINTJENS MEIRENSTRAAT |  | 2000268458 | Solar_PV |  | Trad |  | Trad | 0.35
|  |  | MINTJENS MEIRENSTRAAT |  | 2000258841 | Solar_PV |  | Trad |  | Trad | 0.35
|  |  | VORMINGSCENTRUM |  | 2000117860 | Solar_PV |  | Trad |  | Trad | 0.12
|  |  | BROUWERIJ TRAPPISTEN |  | 2000154653 | Solar_PV |  | Trad |  | Trad | 0.09
|  |  | RENDERS |  | 2000000539 | Solar_PV |  | Trad |  | Trad | 0.23
|  |  | VAN HOECK BOEXHOUT |  | 2000125149 | Solar_PV |  | Trad |  | Trad | 0.12
|  |  | QUIRYNEN |  | 2000008390 | Solar_PV |  | Trad |  | Trad | 0.25
|  |  | SMET |  | 2000220497 | Solar_PV |  | Trad |  | Trad | 0.05
|  |  | WOONZORGCENTRUM KERMI |  | 2000165874 | Solar_PV |  | Trad |  | Trad | 0.01
|  |  | RVT BLIJKERIJSTRAAT |  | 2000137460 | Solar_PV |  | Trad |  | Trad | 0.1
|  |  | MARIS STELLA |  | 2000154036 | Solar_PV |  | Trad |  | Trad | 0.01
|  |  | VAN ROEY |  | 2000002870 | Solar_PV |  | Trad |  | Trad | 0.16
|  |  | VAN LAER JAN |  | 2000001076 | Solar_PV |  | Trad |  | Trad | 0.16
|  |  | MINTJENS MEIRENSTRAAT |  | 2000002711 | Solar_PV |  | Trad |  | Trad | 0.59
|  |  | MINTJENS MEIRENSTRAAT |  | 2000002710 | Solar_PV |  | Trad |  | Trad | 0.58
|  |  | MINTJENS MEIRENSTRAAT |  | 2000002712 | Solar_PV |  | Trad |  | Trad | 0.45
|  |  | FRAKO RODENDIJK |  | 2000003729 | Solar_PV |  | Trad |  | Trad | 0.05
|  |  | ELEKTRAMO |  | 2000001326 | Solar_PV |  | Trad |  | Trad | 0.05
|  |  | DK INVEST DELFTEN |  | 2000002594 | Solar_PV |  | Trad |  | Trad | 0.32
|  |  | DELHAIZE - MODAFOODS |  | 2000000107 | Solar_PV |  | Trad |  | Trad | 0.1
|  |  | DE BRUYN NIJVERHEIDS |  | 2000001986 | Solar_PV |  | Trad |  | Trad | 0.13
|  |  | ALL CRUMP NV 2 |  | 2000002597 | Solar_PV |  | Trad |  | Trad | 0.46
|  |  | PREVENTORIUM |  | 2000221047 | Solar_PV |  | Trad |  | Trad | 0.01
|  |  | G.O. GEMEENSCHAPSONDE |  | 2000444191 | Solar_PV |  | Trad |  | Trad | 0.05
|  |  | RENDERS |  | 2000286092 | CHP_small_BE |  | Trad |  | Trad | 1.87
|  |  | RENDERS |  | 2000286091 | CHP_small_BE |  | Trad |  | Trad | 1.87
|  |  | MINTJENS MEIRENSTRAAT |  | 2000248630 | Solar_PV |  | Trad |  | Trad | 0.35
|  |  | MINTJENS MEIRENSTRAAT |  | 2000240814 | Solar_PV |  | Trad |  | Trad | 0.35
|  |  | ECOVER |  | 2000236206 | Solar_PV |  | Trad |  | Trad | 0.12
|  |  | WIND RODENDIJK |  | 2000241478 | Wind_Onshore_BE |  | Trad |  | Trad | 3.68
|  |  | DE NOTELAAR LIERSELEI |  | 2000154808 | Solar_PV |  | Trad |  | Trad | 0.01
|  |  | BETHANIENHUIS |  | 2000450136 | Solar_PV |  | Trad |  | Trad | 0.06
|  |  | H.HART |  | 2000446365 | Solar_PV |  | Trad |  | Trad | 0.2
|  |  | ALDI ZOERSELBAAN |  | 2000445566 | Solar_PV |  | Trad |  | Trad | 0.08
|  |  | aggregatie < 400 kVA Laagspanning |  | MALLE3_MALLEC_1-Laagspanning-FLUVIUS ANTWERPEN-WKK / Cogen gas | CHP_small_BE |  | Trad |  | Trad | 0
|  |  | RENDERS |  | 2000311611 | CHP_small_BE |  | Trad |  | Trad | 1.87
|  |  | MONNIKENDREEF |  | 2000262727 | Solar_PV |  | Trad |  | Trad | 0.02
|  |  | BEVEKA |  | 2000284111 | Solar_PV |  | Trad |  | Trad | 0.5
|  | Gereserveerd | IMDA |  | 2000482592 | Solar_PV |  | Trad |  | Trad | 0.44
|  | Totaal Trad | 31.02
|  | Totaal Flex(N-1)0" | 0
|  | Totaal Flex(N-1)15' | 0
|  | Totaal Int | 0
MARKE010PP0 | MARKE | Bestaand | GOMA MARKE |  | 2000463747 | Solar_PV |  | Trad |  | Trad | 0.16
|  |  | VANDEWIELE |  | 2000289342 | Solar_PV |  | Trad |  | Trad | 0.36
|  |  | DECOENE DECOR |  | 2000169447 | Solar_PV |  | Trad |  | Trad | 0.2
|  |  | RUSTOORD AALBEKE |  | 2000094540 | Solar_PV |  | Trad |  | Trad | 0.04
|  |  | MONSEREZ |  | 2000109180 | Solar_PV |  | Trad |  | Trad | 0.25
|  |  | PANNENFABRIEK CORAMIC |  | 2000008421 | Solar_PV |  | Trad |  | Trad | 0.25
|  |  | BALANCA |  | 2000123423 | Solar_PV |  | Trad |  | Trad | 0.01
|  |  | PANNENFABRIEK CORAMIC |  | 2000215022 | Solar_PV |  | Trad |  | Trad | 0.48
|  |  | PANNENFABRIEK CORAMIC |  | 2000209838 | Solar_PV |  | Trad |  | Trad | 0.28
|  |  | DE LIJN |  | 2000133918 | Solar_PV |  | Trad |  | Trad | 0.05
|  |  | DEBUE |  | 2000208151 | Solar_PV |  | Trad |  | Trad | 0.01
|  |  | aggregatie < 400 kVA Laagspanning |  | MARKE5_MARKEF_1-Laagspanning-GASELWEST-Solar | Solar_PV |  | Trad |  | Trad | 4.67
|  |  | VANDEWIELE |  | 2000002587 | Solar_PV |  | Trad |  | Trad | 0.12
|  |  | VANDEWIELE |  | 2000002586 | Solar_PV |  | Trad |  | Trad | 0.13
|  |  | VANDEWIELE |  | 2000002585 | Solar_PV |  | Trad |  | Trad | 0.24
|  |  | VANDEWIELE |  | 2000002588 | Solar_PV |  | Trad |  | Trad | 0.15
|  |  | VAN MARCKE |  | 2000002683 | Solar_PV |  | Trad |  | Trad | 0.17
|  |  | DECOENE DECOR |  | 2000002016 | Solar_PV |  | Trad |  | Trad | 0.21
|  |  | VANDECASTEELE |  | 2000234511 | Solar_PV |  | Trad |  | Trad | 0.15
|  | Besteld | VANDEWIELE |  | 2000442845 | Solar_PV |  | Trad |  | Trad | 0.61
|  |  | VANDEWIELE |  | 2000442843 | Solar_PV |  | Trad |  | Trad | 0.54
|  | Totaal Trad | 9.08
|  | Totaal Flex(N-1)0" | 0
|  | Totaal Flex(N-1)15' | 0
|  | Totaal Int | 0
MARLY011PP0 | MARLY | Bestaand | INDRINGINGSWEG 2 DPD |  | 2000379781 | Solar_PV |  | Trad |  | Trad | 0.23
|  |  | aggregatie < 400 kVA Laagspanning |  | MARLY5_MARLYF_A-Laagspanning-SIBELGAS-WKK / Cogen gas | CHP_small_BE |  | Trad |  | Trad | 0
|  |  | aggregatie < 400 kVA Laagspanning |  | MARLY5_MARLYF_A-Laagspanning-SIBELGAS-Solar | Solar_PV |  | Trad |  | Trad | 1.78
|  |  | VOLLEYBALL CENTRUM |  | 2000003364 | Solar_PV |  | Trad |  | Trad | 0.09
|  |  | V.T.M. |  | 2000003519 | Solar_PV |  | Trad |  | Trad | 0.27
|  |  | UNISOURCE |  | 2000169345 | Solar_PV |  | Trad |  | Trad | 0.05
|  |  | LPI-021079 |  | LPI-021079 | Solar_PV |  | Trad |  | Trad | 0.89
|  |  | LPI-015338 |  | LPI-015338 | Solar_PV |  | Trad |  | Trad | 0.46
|  |  | LPI-013099 |  | LPI-013099 | Solar_PV |  | Trad |  | Trad | 0.75
|  |  | < 0,4MW agrégées-Solar-MARLY / MARLY011LGLA |  | < 0,4MW agrégées - Solar - PF MARLY 11KV | Solar_PV |  | Trad |  | Trad | 2.16
|  |  | LPI-008469 |  | LPI-008469 | Solar_PV |  | Trad |  | Trad | 0.53
|  |  | ALCOVIL 1 |  | 2000287271 | Solar_PV |  | Trad |  | Trad | 0.25
|  |  | V.T.M. |  | 2000168577 | CHP_small_BE |  | Trad |  | Trad | 0.99
|  |  | V.T.M. |  | 2000168576 | CHP_small_BE |  | Trad |  | Trad | 1.21
|  |  | LPI-009564 |  | LPI-009564 | CHP_small_BE |  | Trad |  | Trad | 0.4
|  | Totaal Trad | 10.06
|  | Totaal Flex(N-1)0" | 0
|  | Totaal Flex(N-1)15' | 0
|  | Totaal Int | 0
MECHL010PP1 | MECHELEN CAB. 1 | Bestaand | SEMINARIELEI RO4 BORGERSTN |  | 2000446741 | Solar_PV |  | Trad |  | Trad | 0.02
|  |  | SEMINARIELEI RO4 BORGERSTN |  | 2000446740 | Solar_PV |  | Trad |  | Trad | 0.05
|  |  | SEMINARIELEI RO4 BORGERSTN |  | 2000446739 | Solar_PV |  | Trad |  | Trad | 0.11
|  |  | SEMINARIELEI RO4 BORGERSTN |  | 2000446738 | Solar_PV |  | Trad |  | Trad | 0.1
|  |  | SEMINARIELEI BORGERST |  | 2000446222 | Solar_PV |  | Trad |  | Trad | 0.07
|  |  | BERGSTR 78 WKK DW |  | 2000336898 | CHP_small_BE |  | Trad |  | Trad | 0.8
|  |  | SPUIBEEKSTR CINE CITY |  | 2000446788 | Solar_PV |  | Trad |  | Trad | 0.18
|  |  | SCHEPPERS |  | 2000451481 | Solar_PV |  | Trad |  | Trad | 0.01
|  |  | RODE KRUISPLN 1 VALK |  | 2000296339 | Solar_PV |  | Trad |  | Trad | 0.08
|  |  | PLATTEBEEKSTR 11-13 |  | 2000237404 | Solar_PV |  | Trad |  | Trad | 0.12
|  |  | V HOEYSTR RV29 MAXI |  | 2000312153 | Solar_PV |  | Trad |  | Trad | 0.02
|  |  | BLOK A |  | 2000245631 | Solar_PV |  | Trad |  | Trad | 0.06
|  |  | F.BROERSSTR |  | 2000124342 | Solar_PV |  | Trad |  | Trad | 0.05
|  |  | DE NEKKER |  | 2000198469 | CHP_small_BE |  | Trad |  | Trad | 0.05
|  |  | BAM-VIADUCT |  | 2000158473 | Solar_PV |  | Trad |  | Trad | 0.01
|  |  | aggregatie < 400 kVA Laagspanning |  | MECHL3_MECHLG_2B-Laagspanning-IVERLEK-Solar | Solar_PV |  | Trad |  | Trad | 7.96
|  |  | VERPLEESTERSSCH. |  | 2000001694 | Solar_PV |  | Trad |  | Trad | 0.03
|  |  | TELENET HOOFDGEBOUW |  | 2000001368 | Solar_PV |  | Trad |  | Trad | 0.03
|  |  | BOERENKRIJGSTR 133 WI |  | 2000001306 | Solar_PV |  | Trad |  | Trad | 0.04
|  |  | ZANDPOORTVEST BIMSEM |  | 2000151722 | Solar_PV |  | Trad |  | Trad | 0.1
|  |  | TINELLAAN 96 DOSSIN |  | 2000213247 | Solar_PV |  | Trad |  | Trad | 0.03
|  |  | LELIESTRAAT 13 ALDI |  | 2000377090 | Solar_PV |  | Trad |  | Trad | 0.15
|  |  | KL NIEUWENDIJKSTR KVM |  | 2000379677 | Solar_PV |  | Trad |  | Trad | 0.05
|  |  | NEKKERSPOEL 360 BULO |  | 2000327537 | Solar_PV |  | Trad |  | Trad | 0.12
|  |  | BERGSTR 53 WKK OPDEB |  | 2000273328 | CHP_small_BE |  | Trad |  | Int | 2
|  |  | DE NEKKER |  | 2000237618 | Solar_PV |  | Trad |  | Trad | 0.13
|  |  | BEGIJNENWEIDE EUROSHOP |  | 2000437200 | Solar_PV |  | Trad |  | Trad | 0.18
|  |  | BERGSTR 78 WKK DW |  | 2000336897 | Solar_PV |  | Trad |  | Trad | 0.08
|  |  | BERGSTR 78 WKK DW |  | 2000335728 | CHP_small_BE |  | Trad |  | Trad | 2.15
|  |  | CAMMERS |  | 2000300111 | Solar_PV |  | Trad |  | Trad | 0.05
|  |  | BERGSTR 53 WKK OPDEB |  | 2000271542 | CHP_small_BE |  | Trad |  | Int | 2
|  | Totaal Trad | 16.83
|  | Totaal Flex(N-1)0" | 0
|  | Totaal Flex(N-1)15' | 0
|  | Totaal Int | 0
MECHL010PP2 | MECHELEN CAB. 2 | Bestaand | aggregatie < 400 kVA Laagspanning |  | MECHL3_MECHLG_4B-Laagspanning-IVERLEK-Solar | Solar_PV |  | Trad |  | Trad | 0.41
|  |  | CHIPS |  | 2000213593 | CHP_small_BE |  | Trad |  | Trad | 4.5
|  |  | MALINAS |  | 2000460156 | Solar_PV |  | Trad |  | Trad | 0.99
|  |  | MALINAS |  | 2000448877 | Solar_PV |  | Trad |  | Trad | 0.99
|  | Totaal Trad | 6.89
|  | Totaal Flex(N-1)0" | 0
|  | Totaal Flex(N-1)15' | 0
|  | Totaal Int | 0
MECHL010PP3 | MECHELEN CAB. 3 | Bestaand | LIERSESTWG 435 EMMAUS |  | 2000239916 | CHP_small_BE |  | Trad |  | Trad | 0.8
|  |  | LIERSESTWG 435 EMMAUS |  | 2000239915 | CHP_small_BE |  | Trad |  | Trad | 0.8
|  |  | LIERSESTWG 435 EMMAUS |  | 2000181457 | CHP_small_BE |  | Trad |  | Trad | 1
|  |  | HOVENIERSSTR 37 HOVENO |  | 2000439916 | Solar_PV |  | Trad |  | Trad | 0.33
|  |  | LIERSESTWG 435 EMMAUS |  | 2000447898 | Solar_PV |  | Trad |  | Trad | 0.05
|  |  | LIERSESTWG 435 EMMAUS |  | 2000447896 | Solar_PV |  | Trad |  | Trad | 0.05
|  |  | LIERSESTWG 435 EMMAUS |  | 2000447895 | Solar_PV |  | Trad |  | Trad | 0.05
|  |  | LIERSESTWG 435 EMMAUS |  | 2000447894 | Solar_PV |  | Trad |  | Trad | 0.05
|  |  | LIERSESTWG 435 EMMAUS |  | 2000447893 | Solar_PV |  | Trad |  | Trad | 0.05
|  |  | LIERSESTWG 435 EMMAUS |  | 2000447892 | Solar_PV |  | Trad |  | Trad | 0.05
|  |  | LIERSESTWG 435 EMMAUS |  | 2000447890 | Solar_PV |  | Trad |  | Trad | 0.05
|  |  | LIERSESTWG 435 EMMAUS |  | 2000447887 | Solar_PV |  | Trad |  | Trad | 0.05
|  |  | LIERSESTWG 435 EMMAUS |  | 2000447886 | Solar_PV |  | Trad |  | Trad | 0.05
|  |  | LIERSESTWG 435 EMMAUS |  | 2000447885 | Solar_PV |  | Trad |  | Trad | 0.05
|  |  | LIERSESTWG 435 EMMAUS |  | 2000442702 | Solar_PV |  | Trad |  | Trad | 0.05
|  |  | MEZENSTRAAT RO1 WZC |  | 2000300962 | Solar_PV |  | Trad |  | Trad | 0.08
|  |  | ZANDVOORTSTR LV8 |  | 2000298364 | Solar_PV |  | Trad |  | Trad | 0.05
|  |  | DEEGMORTELS PROEFLABO |  | 2000237608 | Solar_PV |  | Trad |  | Trad | 0.2
|  |  | DEEGMORTELS PROEFLABO |  | 2000233892 | CHP_small_BE |  | Trad |  | Trad | 1.25
|  |  | ZONSTR 24 WKK SCHIET |  | 2000230198 | CHP_small_BE |  | Trad |  | Trad | 2.48
|  |  | ANTWERPSESTWG 40 BUUR |  | 2000254693 | Solar_PV |  | Trad |  | Trad | 0.02
|  |  | OUDE BAAN 12 |  | 2000168953 | Solar_PV |  | Trad |  | Trad | 0.7
|  |  | DREVENDAAL 38 HERVAIN |  | 2000096953 | Solar_PV |  | Trad |  | Trad | 0.1
|  |  | MUSSEPI 23 PETROVA |  | 2000097444 | Solar_PV |  | Trad |  | Trad | 0.25
|  |  | BLOKHUISSTR 40 IMEP |  | 2000222146 | Solar_PV |  | Trad |  | Trad | 0.02
|  |  | HOOGHUISWEG 7 DOMARCO |  | 2000129827 | Solar_PV |  | Trad |  | Trad | 0.03
|  |  | SCHALIENH 26 ASOGEM |  | 2000189597 | Solar_PV |  | Trad |  | Trad | 0.04
|  |  | aggregatie < 400 kVA Laagspanning |  | MECHL4_MECHLG_7-Laagspanning-IVERLEK-Solar | Solar_PV |  | Trad |  | Trad | 8.74
|  |  | VAN LAER |  | 2000000225 | Solar_PV |  | Trad |  | Trad | 1.85
|  |  | ANTWERPSESTWG 259 Z&F |  | 2000003645 | Solar_PV |  | Trad |  | Trad | 0.03
|  |  | NOVAVEG |  | 2000002215 | Solar_PV |  | Trad |  | Trad | 0.8
|  |  | OUDE BAAN RO 20D MUTO |  | 2000002082 | Solar_PV |  | Trad |  | Trad | 0.14
|  |  | MULTICALOR NIEUW |  | 2000001450 | Solar_PV |  | Trad |  | Trad | 0.11
|  |  | LUPRO |  | 2000003678 | Solar_PV |  | Trad |  | Trad | 0.09
|  |  | LOMBAARDSTR 12A WKK |  | 2000002022 | CHP_small_BE |  | Trad |  | Trad | 2.5
|  |  | INST.DE NAYER |  | 2000003204 | Solar_PV |  | Trad |  | Trad | 0.02
|  |  | HEIVELDE 33 WKK GEERT |  | 2000001758 | CHP_small_BE |  | Trad |  | Trad | 0.8
|  |  | HEIVELDE 14 WKK VDKER |  | 2000003035 | CHP_small_BE |  | Trad |  | Trad | 2
|  |  | ANIXTER |  | 2000001932 | Solar_PV |  | Trad |  | Trad | 0.25
|  |  | LIERSESTWG 435 EMMAUS |  | 2000181950 | CHP_small_BE |  | Trad |  | Trad | 0.5
|  |  | LIERSESTWG 435 EMMAUS |  | 2000181948 | CHP_small_BE |  | Trad |  | Trad | 0.5
|  |  | MUSSEPI 25 PETROVAPLA |  | 2000096950 | Solar_PV |  | Trad |  | Trad | 0.25
|  |  | ESCAPO |  | 2000225487 | Solar_PV |  | Trad |  | Trad | 0.01
|  |  | VERGOMIX |  | 2000443720 | Solar_PV |  | Trad |  | Trad | 0.13
|  |  | ZANDVOORTSTR47 ZENIT |  | 2000438005 | Solar_PV |  | Trad |  | Trad | 0.4
|  |  | TEK |  | 2000336591 | Solar_PV |  | Trad |  | Trad | 0.24
|  |  | DUFFELSEST 111C GONI |  | 2000250100 | CHP_small_BE |  | Trad |  | Trad | 0.91
|  |  | BANKSTR 98 LONGAEVITA |  | 2000170685 | Solar_PV |  | Trad |  | Trad | 0.01
|  |  | EKSTERSTR SPORTHAL |  | 2000171803 | Solar_PV |  | Trad |  | Trad | 0.1
|  |  | TUINBOUWSCHOOL |  | 2000173413 | Solar_PV |  | Trad |  | Trad | 0.07
|  |  | CLEMENCEAU 190 WIDA |  | 2000142935 | Solar_PV |  | Trad |  | Trad | 0.25
|  |  | LOMBAARDSTR 12A WKK |  | 2000160858 | CHP_small_BE |  | Trad |  | Trad | 0.99
|  |  | KOUTERDR RV37 PORSCHE |  | 2000372551 | Solar_PV |  | Trad |  | Trad | 0.1
|  |  | ZANDVOORTSTR 17 M METAL |  | 2000288134 | Solar_PV |  | Trad |  | Trad | 0.07
|  |  | HOOGHUISWEG 12 PETRI |  | 2000237309 | Solar_PV |  | Trad |  | Trad | 0.08
|  | Besteld | FRUITPACKERS |  | 2000447942 | Solar_PV |  | Trad |  | Trad | 0.44
|  | Totaal Trad | 31.08
|  | Totaal Flex(N-1)0" | 0
|  | Totaal Flex(N-1)15' | 0
|  | Totaal Int | 0
MEERH015PP0 | MEERHOUT 15kV | Bestaand | BMW MOTORRAD CONCESSI |  | 2000321756 | Solar_PV |  | Trad |  | Trad | 0.05
|  |  | RENOTEC WINKELOM |  | 2000234252 | Solar_PV |  | Trad |  | Trad | 0.15
|  |  | MOOZES.COM |  | 2000000425 | Solar_PV |  | Trad |  | Trad | 0.12
|  |  | FRANGEMA |  | 2000097622 | Solar_PV |  | Trad |  | Trad | 0.25
|  |  | HEHO NIJVERHEIDSWEG |  | 2000003472 | Solar_PV |  | Trad |  | Trad | 0.25
|  |  | RENOTEC ACACIA |  | 2000222192 | Solar_PV |  | Trad |  | Trad | 0.05
|  |  | WIND4FLANDERS |  | 2000163269 | Wind_Onshore_BE |  | Trad |  | Trad | 10.5
|  |  | STORT IOK |  | 2000002107 | Solar_PV |  | Trad |  | Trad | 0.07
|  |  | IOK - AFVALBEHEER |  | 2000000104 | Solar_PV |  | Trad |  | Trad | 0.3
|  |  | BIOGAS BOONEN-DONKEN |  | 2000002745 | CHP_small_BE |  | Trad |  | Trad | 0.36
|  |  | BIOGAS BOONEN-DONKEN |  | 2000002746 | CHP_small_BE |  | Trad |  | Trad | 0.36
|  |  | BIOGAS BOONEN-DONKEN |  | 2000005334 | CHP_small_BE |  | Trad |  | Trad | 1.9
|  |  | EURO GIJBELS |  | 2000000522 | Solar_PV |  | Trad |  | Trad | 0.64
|  |  | JOBEMA CARWASH |  | 2000000741 | Solar_PV |  | Trad |  | Trad | 0.05
|  |  | MULTIDOP |  | 2000096177 | Solar_PV |  | Trad |  | Trad | 0.14
|  |  | aggregatie < 400 kVA Laagspanning |  | MEERH3_MEERHC_3-Laagspanning-IVEKA-WKK / Cogen gas | CHP_small_BE |  | Trad |  | Trad | 0
|  |  | aggregatie < 400 kVA Laagspanning |  | MEERH3_MEERHC_3-Laagspanning-IVEKA-Solar | Solar_PV |  | Trad |  | Trad | 8.35
|  |  | CASA VERO |  | 2000171698 | Solar_PV |  | Trad |  | Trad | 0.05
|  |  | IOK - AFVALBEHEER |  | 2000220163 | Wind_Onshore_BE |  | Flex(N-1)15' |  | Trad | 4.4
|  |  | BETON-DE BONTE |  | 2000002126 | Solar_PV |  | Trad |  | Trad | 0.27
|  | Besteld | RIKESA |  | 2000477043 | Solar_PV |  | Trad |  | Trad | 0.65
|  | Gereserveerd | Aspiravi |  | KCE12095 | Wind_Onshore_BE |  | Trad |  | Trad | 4.8
|  |  | RIKESA |  | 2000477046 | Solar_PV |  | Trad |  | Trad | 0.64
|  | Totaal Trad | 29.95
|  | Totaal Flex(N-1)0" | 0
|  | Totaal Flex(N-1)15' | 4.4
|  | Totaal Int | 0
MERCH015PP0 | MERCHTEM | Bestaand | BROUWERIJ GINDER ALE |  | 2000330921 | Solar_PV |  | Trad |  | Trad | 0.08
|  |  | EMMERECHTS |  | 2000440866 | Solar_PV |  | Trad |  | Trad | 0.14
|  |  | DE BAERDEMAEKER |  | 2000161138 | Solar_PV |  | Trad |  | Trad | 0.01
|  |  | BRANDWEER |  | 2000400743 | Solar_PV |  | Trad |  | Trad | 0.05
|  |  | DE KOBRA |  | 2000302957 | Solar_PV |  | Trad |  | Trad | 0.08
|  |  | MAGNUS |  | 2000301668 | Solar_PV |  | Trad |  | Trad | 0.15
|  |  | ZORGCENTRUM HEYDEVELD |  | 2000294282 | Solar_PV |  | Trad |  | Trad | 0.05
|  |  | GOOSSENS |  | 2000292375 | Solar_PV |  | Trad |  | Trad | 0.19
|  |  | aggregatie < 400 kVA Laagspanning |  | MERCH3_MERCHC_1-Laagspanning-IVERLEK-WKK / Cogen bio | CHP_small_BE |  | Trad |  | Trad | 0.02
|  |  | V.K.O. |  | 2000002795 | Solar_PV |  | Trad |  | Trad | 0.06
|  |  | O.C.M.W. |  | 2000001081 | Solar_PV |  | Trad |  | Trad | 0.04
|  |  | HOFWEG 8 |  | 2000001849 | Solar_PV |  | Trad |  | Trad | 0.1
|  |  | ADMINISTRATIEF CENTRU |  | 2000112949 | Solar_PV |  | Trad |  | Trad | 0.01
|  |  | OCMW SERVICEFLATS |  | 2000165838 | Solar_PV |  | Trad |  | Trad | 0.01
|  |  | ORGA |  | 2000136886 | Solar_PV |  | Trad |  | Trad | 0.14
|  |  | BETONMA |  | 2000149011 | Solar_PV |  | Trad |  | Trad | 0.01
|  |  | TECHNISCHE SCHOOL |  | 2000160479 | Solar_PV |  | Trad |  | Trad | 0.04
|  |  | TECHNISCHE SCHOOL |  | 2000137470 | Solar_PV |  | Trad |  | Trad | 0.03
|  |  | aggregatie < 400 kVA Laagspanning |  | MERCH3_MERCHC_1-Laagspanning-IVERLEK-Solar | Solar_PV |  | Trad |  | Trad | 22.54
|  |  | WZC HET OUDE KLOOSTER |  | 2000176972 | Solar_PV |  | Trad |  | Trad | 0.02
|  |  | DE DECKER-VAN RIET |  | 2000445563 | Solar_PV |  | Trad |  | Trad | 0.16
|  |  | OCMW SERVICEFLATS |  | 2000346884 | Solar_PV |  | Trad |  | Trad | 0.09
|  |  | MAGDA |  | 2000332575 | Solar_PV |  | Trad |  | Trad | 0.08
|  |  | aggregatie < 400 kVA Laagspanning |  | MERCH3_MERCHC_1-Laagspanning-IVERLEK-WKK / Cogen gas | CHP_small_BE |  | Trad |  | Trad | 0
|  |  | STEPHEX |  | 2000305316 | Solar_PV |  | Trad |  | Trad | 0.08
|  |  | VERSALOF |  | 2000304379 | Solar_PV |  | Trad |  | Trad | 0.08
|  |  | VERSALOF |  | 2000000296 | Solar_PV |  | Trad |  | Trad | 0.04
|  |  | MAGNUS |  | 2000002233 | Solar_PV |  | Trad |  | Trad | 0.09
|  |  | MIREILLE |  | 2000003594 | Solar_PV |  | Trad |  | Trad | 0.14
|  |  | BROUWERIJ PALM |  | 2000127976 | Solar_PV |  | Trad |  | Trad | 0.2
|  |  | POMPSTATION |  | 2000387391 | Solar_PV |  | Trad |  | Trad | 0.11
|  |  | VAN HEMELRIJCK |  | 2000458399 | Solar_PV |  | Trad |  | Trad | 0.15
|  |  | ZEB LOGISTICS |  | 2000448295 | Solar_PV |  | Trad |  | Trad | 0.16
|  |  | ZEB LOGISTICS |  | 2000378955 | Solar_PV |  | Trad |  | Trad | 0.16
|  |  | DE BAERDEMAEKER |  | 2000439655 | Solar_PV |  | Trad |  | Trad | 0.05
|  |  | SPORTCOMPLEX |  | 2000406804 | Solar_PV |  | Trad |  | Trad | 0.01
|  |  | DE KOSTER |  | 2000332089 | Solar_PV |  | Trad |  | Trad | 0.08
|  |  | VERSALOF |  | 2000256073 | Solar_PV |  | Trad |  | Trad | 0.25
|  | Totaal Trad | 25.7
|  | Totaal Flex(N-1)0" | 0
|  | Totaal Flex(N-1)15' | 0
|  | Totaal Int | 0
MERCL011PP0 | MERCATORLAAN | Bestaand | KURSAAL |  | 2000267525 | CHP_small_BE |  | Trad |  | Trad | 0.55
|  |  | aggregatie < 400 kVA Laagspanning |  | MERCL5_MERCLF_1-Laagspanning-IMEWO-Solar | Solar_PV |  | Trad |  | Trad | 1.19
|  |  | SPORTHAL TMVW |  | 2000326494 | Solar_PV |  | Trad |  | Trad | 0.01
|  |  | AZ HENRI SERRUYS |  | 2000179215 | CHP_small_BE |  | Trad |  | Trad | 1.11
|  |  | AZ HENRI SERRUYS |  | 2000179214 | CHP_small_BE |  | Trad |  | Trad | 1.11
|  |  | WATERVERGAARBAKKEN |  | 2000097546 | Solar_PV |  | Trad |  | Trad | 0.08
|  |  | OLV COLLEGE |  | 2000123387 | Solar_PV |  | Trad |  | Trad | 0.01
|  |  | STADHUIS |  | 2000204362 | Solar_PV |  | Trad |  | Trad | 0.08
|  |  | aggregatie < 400 kVA Laagspanning |  | MERCL5_MERCLF_2-Laagspanning-IMEWO-Solar | Solar_PV |  | Trad |  | Trad | 0.23
|  |  | TER POLDER |  | 2000003262 | Solar_PV |  | Trad |  | Trad | 0.07
|  |  | POLITIECENTRUM |  | 2000263829 | Solar_PV |  | Trad |  | Trad | 0.02
|  | Totaal Trad | 4.46
|  | Totaal Flex(N-1)0" | 0
|  | Totaal Flex(N-1)15' | 0
|  | Totaal Int | 0
MEREL012PP1 | MERELBEKE CAB. 1 | Bestaand | OCMW OEFENPLEINSTR |  | 2000433707 | Solar_PV |  | Trad |  | Trad | 0.11
|  |  | VERNAEVE |  | 2000272981 | Solar_PV |  | Trad |  | Trad | 0.07
|  |  | EANDIS |  | 2000169826 | Solar_PV |  | Trad |  | Trad | 0.08
|  |  | LIDL |  | 2000228397 | Solar_PV |  | Trad |  | Trad | 0.2
|  |  | ITALMASTER |  | 2000130020 | Solar_PV |  | Trad |  | Trad | 0.05
|  |  | aggregatie < 400 kVA Laagspanning |  | MEREL5_MERELE_1-Laagspanning-IMEWO-Solar | Solar_PV |  | Trad |  | Trad | 3.74
|  |  | DE LIJN WERKHUIZEN |  | 2000003245 | Solar_PV |  | Trad |  | Trad | 0.25
|  |  | AA-GENT WARMOEZEN.WG |  | 2000447718 | Solar_PV |  | Trad |  | Trad | 0.03
|  |  | A.Z. II |  | 2000442894 | Solar_PV |  | Trad |  | Trad | 0.22
|  |  | DE VROE |  | 2000173369 | Solar_PV |  | Trad |  | Trad | 0.03
|  |  | A.Z. II |  | 2000444084 | CHP_small_BE |  | Trad |  | Trad | 2.25
|  |  | A.Z. II |  | 2000444082 | CHP_small_BE |  | Trad |  | Trad | 2.25
|  |  | WZC DE VIJVERS |  | 2000451476 | Solar_PV |  | Trad |  | Trad | 0.27
|  |  | STEVENS |  | 2000415586 | Solar_PV |  | Trad |  | Trad | 0.01
|  | Totaal Trad | 9.56
|  | Totaal Flex(N-1)0" | 0
|  | Totaal Flex(N-1)15' | 0
|  | Totaal Int | 0
MEREL012PP2 | MERELBEKE CAB. 2 | Bestaand | ATS 2 |  | 2000303761 | Solar_PV |  | Trad |  | Trad | 0.18
|  |  | SPORTHAL |  | 2000312297 | Solar_PV |  | Trad |  | Trad | 0.11
|  |  | FACQ |  | 2000243108 | Solar_PV |  | Trad |  | Trad | 0.5
|  |  | FLANDRIA |  | 2000000715 | Solar_PV |  | Trad |  | Trad | 0.33
|  |  | ZOO TECHN INSTITUUT |  | 2000091906 | Solar_PV |  | Trad |  | Trad | 0.01
|  |  | UGENT DIERGENEESKUNDE |  | 2000201823 | Solar_PV |  | Trad |  | Trad | 0.07
|  |  | aggregatie < 400 kVA Laagspanning |  | MEREL5_MERELE_3-Laagspanning-IMEWO-Solar | Solar_PV |  | Trad |  | Trad | 3.67
|  |  | SAEY |  | 2000001495 | Solar_PV |  | Trad |  | Trad | 0.37
|  |  | ARTEVELDESTADION |  | 2000408316 | Solar_PV |  | Trad |  | Trad | 0.25
|  |  | SPRIET |  | 2000171183 | Solar_PV |  | Trad |  | Trad | 0.13
|  |  | PAULIINA |  | 2000446379 | Solar_PV |  | Trad |  | Trad | 0.04
|  |  | GEMEENSCHAPSCENTRUM |  | 2000429682 | Solar_PV |  | Trad |  | Trad | 0.01
|  |  | DELHAIZE |  | 2000328123 | Solar_PV |  | Trad |  | Trad | 0.1
|  |  | COCA-COLA |  | 2000356179 | Solar_PV |  | Trad |  | Trad | 0.76
|  |  | DEMINCO 2 |  | 2000303658 | Solar_PV |  | Trad |  | Trad | 0.04
|  |  | SPRIET |  | 2000314704 | Solar_PV |  | Trad |  | Trad | 0.5
|  | Totaal Trad | 7.07
|  | Totaal Flex(N-1)0" | 0
|  | Totaal Flex(N-1)15' | 0
|  | Totaal Int | 0
MERKS015PP3 | MERKSEM TFO 3 + TFO 7 | Bestaand | AVEVE BLOEM |  | 2000439539 | Solar_PV |  | Trad |  | Trad | 0.24
|  |  | KLINIEK J.PALFIJN |  | 2000161669 | CHP_small_BE |  | Trad |  | Trad | 0.61
|  |  | WERMINVAL |  | 2000003283 | Solar_PV |  | Trad |  | Trad | 0.08
|  |  | LUCHTBAL |  | 2000001610 | Solar_PV |  | Trad |  | Trad | 0.25
|  |  | LUCHTBAL |  | 2000001609 | Solar_PV |  | Trad |  | Trad | 0.25
|  |  | MAAS A. EN CO |  | 2000457637 | Solar_PV |  | Trad |  | Trad | 0.09
|  |  | aggregatie < 400 kVA Laagspanning |  | MERKS3_MERKSC_7-Laagspanning-FLUVIUS ANTWERPEN-Solar | Solar_PV |  | Trad |  | Trad | 2.72
|  |  | GEM.SPORTHAL |  | 2000273531 | Solar_PV |  | Trad |  | Trad | 0.01
|  |  | MATCH - BROECKAERT |  | 2000446642 | Solar_PV |  | Trad |  | Trad | 0.13
|  |  | aggregatie < 400 kVA Laagspanning |  | MERKS3_MERKSC_7-Laagspanning-FLUVIUS ANTWERPEN-WKK / Cogen gas | CHP_small_BE |  | Trad |  | Trad | 0.01
|  | Totaal Trad | 4.39
|  | Totaal Flex(N-1)0" | 0
|  | Totaal Flex(N-1)15' | 0
|  | Totaal Int | 0
MERKS015PP4 | MERKSEM TFO 4 | Bestaand | SPORTPALEIS |  | 2000448167 | Solar_PV |  | Trad |  | Trad | 0.11
|  |  | POMPZUIVERINGSST. |  | 2000343748 | Solar_PV |  | Flex(N-1)15' |  | Trad | 0.11
|  |  | DENAYER |  | 2000303605 | Solar_PV |  | Trad |  | Trad | 0.15
|  |  | DES |  | 2000233311 | Solar_PV |  | Trad |  | Trad | 0.03
|  |  | POMPZUIVERINGSST. |  | 2000166181 | CHP_small_BE |  | Flex(N-1)15' |  | Trad | 1.65
|  |  | POMPZUIVERINGSST. |  | 2000166180 | CHP_small_BE |  | Flex(N-1)15' |  | Trad | 1.65
|  |  | MARTENS |  | 2000203392 | Solar_PV |  | Trad |  | Trad | 0.08
|  |  | POMPZUIVERINGSST. |  | 2000233997 | CHP_small_BE |  | Flex(N-1)15' |  | Trad | 0.44
|  |  | SPORTPALEIS |  | 2000001285 | Solar_PV |  | Trad |  | Trad | 0.04
|  |  | SPORTHAL |  | 2000000907 | Solar_PV |  | Trad |  | Trad | 0.08
|  |  | LUXILON |  | 2000003676 | Solar_PV |  | Trad |  | Trad | 0.44
|  |  | GOSSELIN 2 |  | 2000002084 | Solar_PV |  | Trad |  | Trad | 0.6
|  |  | GOSSELIN 1 |  | 2000001422 | Solar_PV |  | Trad |  | Trad | 0.45
|  |  | VEDUKO |  | 2000415332 | Solar_PV |  | Trad |  | Trad | 0.1
|  |  | ALBERT HEIJN |  | 2000362843 | Solar_PV |  | Trad |  | Trad | 0.24
|  |  | aggregatie < 400 kVA Laagspanning |  | MERKS3_MERKSC_4-Laagspanning-FLUVIUS ANTWERPEN-Solar | Solar_PV |  | Trad |  | Trad | 3.78
|  |  | POMPZUIVERINGSST. |  | 2000166090 | CHP_small_BE |  | Flex(N-1)15' |  | Trad | 1.65
|  | Totaal Trad | 6.1
|  | Totaal Flex(N-1)0" | 0
|  | Totaal Flex(N-1)15' | 5.5
|  | Totaal Int | 0
MERKS015PP5 | MERKSEM TFO 5 | Bestaand | SMOUTS & CO |  | 2000437219 | Solar_PV |  | Trad |  | Trad | 0.13
|  |  | Q8 |  | 2000465973 | Solar_PV |  | Trad |  | Trad | 0.01
|  |  | SINT EDUARDUS |  | 2000441855 | Solar_PV |  | Trad |  | Trad | 0.11
|  |  | KELKRO |  | 2000360453 | Solar_PV |  | Trad |  | Trad | 0.06
|  |  | IMATEX |  | 2000303749 | Solar_PV |  | Trad |  | Trad | 0.2
|  |  | R.T.S. |  | 2000265669 | Solar_PV |  | Trad |  | Trad | 0.04
|  |  | BMW JORSSEN |  | 2000245151 | Solar_PV |  | Trad |  | Trad | 0.15
|  |  | TOTAL FELIX |  | 2000006856 | Solar_PV |  | Trad |  | Trad | 0.05
|  |  | CEL-PRO-PHAR |  | 2000143058 | Solar_PV |  | Trad |  | Trad | 0.01
|  |  | VAN LOOCK MOTOREN |  | 2000002341 | Solar_PV |  | Trad |  | Trad | 0.22
|  |  | TRUYENS |  | 2000002754 | Solar_PV |  | Trad |  | Trad | 0.08
|  |  | PIDPA |  | 2000001483 | Solar_PV |  | Trad |  | Trad | 0.12
|  |  | OMNISPORT |  | 2000003490 | Solar_PV |  | Trad |  | Trad | 0.04
|  |  | OMNISPORT |  | 2000003491 | Solar_PV |  | Trad |  | Trad | 0.02
|  |  | VESALIUS |  | 2000000111 | Solar_PV |  | Trad |  | Trad | 0.05
|  |  | KROON SERVICE |  | 2000003258 | Solar_PV |  | Trad |  | Trad | 0.23
|  |  | KLINA |  | 2000001632 | Solar_PV |  | Trad |  | Trad | 0.31
|  |  | KLINA |  | 2000002081 | CHP_small_BE |  | Trad |  | Trad | 0.17
|  |  | KELKRO |  | 2000002688 | Solar_PV |  | Trad |  | Trad | 0.12
|  |  | IDP NEW MANTA |  | 2000000069 | Solar_PV |  | Trad |  | Trad | 0.9
|  |  | AAK |  | 2000003481 | CHP_small_BE |  | Trad |  | Trad | 0.8
|  |  | ZWEMBAD |  | 2000003739 | Solar_PV |  | Trad |  | Trad | 0.05
|  |  | RECR.CENT. |  | 2000000269 | Solar_PV |  | Trad |  | Trad | 0.06
|  |  | RECR.CENT. |  | 2000000268 | CHP_small_BE |  | Trad |  | Trad | 0.06
|  |  | STERRENHUIS |  | 2000101567 | Solar_PV |  | Trad |  | Trad | 0.01
|  |  | LIDL |  | 2000216739 | Solar_PV |  | Trad |  | Trad | 0.2
|  |  | ZWEMBAD |  | 2000001616 | CHP_small_BE |  | Trad |  | Trad | 0.07
|  |  | R.T.S. |  | 2000444192 | Solar_PV |  | Trad |  | Trad | 0.03
|  |  | aggregatie < 400 kVA Laagspanning |  | MERKS3_MERKSC_5-Laagspanning-FLUVIUS ANTWERPEN-WKK / Cogen gas | CHP_small_BE |  | Trad |  | Trad | 0.01
|  |  | aggregatie < 400 kVA Laagspanning |  | MERKS3_MERKSC_5-Laagspanning-FLUVIUS ANTWERPEN-Solar | Solar_PV |  | Trad |  | Trad | 8.39
|  |  | JONGENSTEH.IVO CORN. |  | 2000282110 | Solar_PV |  | Trad |  | Trad | 0.01
|  |  | FULTON ENTERPRISE |  | 2000165293 | Solar_PV |  | Trad |  | Trad | 0.01
|  |  | VAN MARCKE CONSTANT |  | 2000456359 | Solar_PV |  | Trad |  | Trad | 0.01
|  |  | R.T.S. |  | 2000273159 | Solar_PV |  | Trad |  | Trad | 0.02
|  |  | SINT LUDGARDIS |  | 2000276110 | Solar_PV |  | Trad |  | Trad | 0.04
|  | Besteld | WINWATT |  | 2000460309 | Solar_PV |  | Trad |  | Trad | 0.5
|  | Totaal Trad | 13.29
|  | Totaal Flex(N-1)0" | 0
|  | Totaal Flex(N-1)15' | 0
|  | Totaal Int | 0
MEWST015PP0 | MENEN WEST | Bestaand | GHESQUIRE |  | 2000481790 | CHP_small_BE |  | Trad |  | Trad | 0.2
|  |  | ALDI II |  | 2000193286 | Solar_PV |  | Trad |  | Trad | 0.04
|  |  | LEGRAND |  | 2000368283 | Solar_PV |  | Trad |  | Trad | 0.07
|  |  | VERSTRAETE |  | 2000361690 | Solar_PV |  | Trad |  | Trad | 0.06
|  |  | NOYEZ |  | 2000370511 | Solar_PV |  | Trad |  | Trad | 0.2
|  |  | DEPRAETERE |  | 2000352340 | Solar_PV |  | Trad |  | Trad | 0.01
|  |  | VANDERHAEGHE |  | 2000305901 | Solar_PV |  | Trad |  | Trad | 0.13
|  |  | GALLOO RINGLAAN |  | 2000285223 | Solar_PV |  | Trad |  | Trad | 0.2
|  |  | HOFKIP |  | 2000280213 | Solar_PV |  | Trad |  | Trad | 0.25
|  |  | aggregatie < 400 kVA Laagspanning |  | MEWST3_MEWSTC_2-Laagspanning-GASELWEST-WKK / Cogen gas | CHP_small_BE |  | Trad |  | Trad | 0.02
|  |  | DOBBELS |  | 2000002312 | Solar_PV |  | Trad |  | Trad | 0.03
|  |  | GALLOO |  | 2000164412 | Solar_PV |  | Trad |  | Trad | 0.01
|  |  | GALLOO |  | 2000160092 | Solar_PV |  | Trad |  | Trad | 0.01
|  |  | PRESENT |  | 2000002633 | Solar_PV |  | Trad |  | Trad | 0.1
|  |  | VERMEULEN |  | 2000123401 | Solar_PV |  | Trad |  | Trad | 0.01
|  |  | T VEER |  | 2000234170 | Solar_PV |  | Trad |  | Trad | 0.17
|  |  | VERTEXCO |  | 2000106510 | Solar_PV |  | Trad |  | Trad | 0.01
|  |  | LIDL |  | 2000188653 | Solar_PV |  | Trad |  | Trad | 0.11
|  |  | VANRAES |  | 2000180956 | Solar_PV |  | Trad |  | Trad | 0.05
|  |  | ALDI |  | 2000197039 | Solar_PV |  | Trad |  | Trad | 0.04
|  |  | GALLOO |  | 2000158157 | CHP_small_BE |  | Trad |  | Trad | 1
|  |  | POPELIER |  | 2000140492 | Solar_PV |  | Trad |  | Trad | 0.15
|  |  | CALIS |  | 2000151183 | Solar_PV |  | Trad |  | Trad | 0.01
|  |  | GALLOO |  | 2000153391 | CHP_small_BE |  | Trad |  | Trad | 1.86
|  |  | GALLOO |  | 2000153390 | CHP_small_BE |  | Trad |  | Trad | 1.86
|  |  | GALLOO |  | 2000153389 | CHP_small_BE |  | Trad |  | Trad | 1.86
|  |  | GALLOO |  | 2000199826 | CHP_small_BE |  | Trad |  | Trad | 1.5
|  |  | aggregatie < 400 kVA Laagspanning |  | MEWST3_MEWSTC_2-Laagspanning-GASELWEST-Solar | Solar_PV |  | Trad |  | Trad | 11.42
|  |  | VEYS |  | 2000002737 | Solar_PV |  | Trad |  | Trad | 0.11
|  |  | VERMEULEN |  | 2000002160 | Solar_PV |  | Trad |  | Trad | 0.24
|  |  | VERHAEGHE |  | 2000000445 | Solar_PV |  | Trad |  | Trad | 0.16
|  |  | VARAM |  | 2000000229 | Solar_PV |  | Trad |  | Trad | 0.36
|  |  | VANRAES |  | 2000003194 | Solar_PV |  | Trad |  | Trad | 0.09
|  |  | VAN HEEDE |  | 2000001672 | Solar_PV |  | Trad |  | Trad | 0.05
|  |  | ROPA |  | 2000003683 | Solar_PV |  | Trad |  | Trad | 0.13
|  |  | DKW |  | 2000001669 | Solar_PV |  | Trad |  | Trad | 0.11
|  |  | DKW |  | 2000001668 | Solar_PV |  | Trad |  | Trad | 0.2
|  |  | DKW |  | 2000001667 | Solar_PV |  | Trad |  | Trad | 0.06
|  |  | DKW |  | 2000001666 | Solar_PV |  | Trad |  | Trad | 0.05
|  |  | POPPIES |  | 2000001712 | Solar_PV |  | Trad |  | Trad | 0.08
|  |  | PARREIN |  | 2000000174 | Solar_PV |  | Trad |  | Trad | 0.2
|  |  | NV COELENBERG |  | 2000003191 | Solar_PV |  | Trad |  | Trad | 0.38
|  |  | GALLOOMETAL |  | 2000003457 | Solar_PV |  | Trad |  | Trad | 0.25
|  |  | GALLOO |  | 2000003456 | Solar_PV |  | Trad |  | Trad | 0.17
|  |  | FRANCOVERA |  | 2000001805 | Solar_PV |  | Trad |  | Trad | 0.13
|  |  | FOAMFLEX |  | 2000003413 | Solar_PV |  | Trad |  | Trad | 0.4
|  |  | EURO GIFTS |  | 2000000137 | Solar_PV |  | Trad |  | Trad | 0.11
|  |  | DESLEE |  | 2000003721 | Solar_PV |  | Trad |  | Trad | 0.8
|  |  | DEDECKER |  | 2000003025 | Solar_PV |  | Trad |  | Trad | 0.18
|  |  | DECOSPAN 3 |  | 2000002139 | Solar_PV |  | Trad |  | Trad | 1.31
|  |  | DECOSPAN 2 |  | 2000001776 | Solar_PV |  | Trad |  | Trad | 0.02
|  |  | DECOSPAN 2 |  | 2000001775 | Solar_PV |  | Trad |  | Trad | 1.18
|  |  | CONCORDE |  | 2000000228 | Solar_PV |  | Trad |  | Trad | 0.22
|  |  | CONCORDE |  | 2000000227 | Solar_PV |  | Trad |  | Trad | 0.6
|  |  | BELFYTO-SANAC |  | 2000000044 | Solar_PV |  | Trad |  | Trad | 0.1
|  |  | ARVIC |  | 2000001682 | Solar_PV |  | Trad |  | Trad | 0.45
|  |  | WT3 |  | 2000002375 | Wind_Onshore_BE |  | Trad |  | Trad | 2.3
|  |  | WT4 |  | 2000003474 | Wind_Onshore_BE |  | Trad |  | Trad | 2.3
|  |  | VANDEVOORDE |  | 2000117072 | Solar_PV |  | Trad |  | Trad | 0.25
|  |  | KROCK |  | 2000216292 | Solar_PV |  | Trad |  | Trad | 0.08
|  |  | COLRUYT |  | 2000476623 | Solar_PV |  | Trad |  | Trad | 0.05
|  |  | FLEUR |  | 2000447495 | Solar_PV |  | Trad |  | Trad | 0.24
|  |  | ST.JANSHOSPITAAL |  | 2000414657 | Solar_PV |  | Trad |  | Trad | 0.08
|  |  | FRANCOVERA |  | 2000362168 | Solar_PV |  | Trad |  | Trad | 0.13
|  |  | LUXETRANS |  | 2000442677 | Solar_PV |  | Trad |  | Trad | 0.05
|  |  | T VEER MONTAGE |  | 2000442676 | Solar_PV |  | Trad |  | Trad | 0.16
|  |  | ARMETO |  | 2000317343 | Solar_PV |  | Trad |  | Trad | 0.09
|  |  | GHESQUIRE |  | 2000341032 | Solar_PV |  | Trad |  | Trad | 0.24
|  |  | LEGRAND |  | 2000339813 | CHP_small_BE |  | Trad |  | Trad | 0.01
|  |  | VERHAEGHE |  | 2000239569 | Solar_PV |  | Trad |  | Trad | 0.09
|  |  | BERRY FLOOR |  | 2000352517 | Solar_PV |  | Trad |  | Trad | 0.69
|  |  | WOODSTOXX |  | 2000314954 | Solar_PV |  | Trad |  | Trad | 0.18
|  |  | TER BEKE |  | 2000260926 | Solar_PV |  | Trad |  | Trad | 0.05
|  |  | VERBECON |  | 2000273339 | Solar_PV |  | Trad |  | Trad | 0.06
|  | Besteld | DECOSPAN |  | 2000467527 | Solar_PV |  | Trad |  | Trad | 0.73
|  |  | ASPIRAVI |  | 2000449979 | Wind_Onshore_BE |  | Flex(N-1)15' |  | Flex(N-1)15' | 2.5
|  |  | ASPIRAVI |  | 2000449978 | Wind_Onshore_BE |  | Flex(N-1)15' |  | Flex(N-1)15' | 2.5
|  |  | ASPIRAVI |  | 2000449575 | Wind_Onshore_BE |  | Flex(N-1)15' |  | Flex(N-1)15' | 2.5
|  | Totaal Trad | 37.3
|  | Totaal Flex(N-1)0" | 0
|  | Totaal Flex(N-1)15' | 7.5
|  | Totaal Int | 0
MIDDE011PP0 | MIDDELKERKE WVEM | Bestaand | LS <100kVA_Middelkerke tfo 1 |  | <100kVA_Middelkerke tfo 1_Solar | Solar_PV |  | Trad |  | Trad | 0.19
|  |  | Lidl |  | KCE 11242 | Solar_PV |  | Trad |  | Trad | 0.16
|  |  | Sporthal De Branding |  | KCE 9550 | Solar_PV |  | Trad |  | Trad | 0.11
|  |  | LS <100kVA_Middelkerke tfo 2 |  | <100kVA_Middelkerke tfo 2_Solar | Solar_PV |  | Trad |  | Trad | 0.48
|  |  | Euroschop bvba |  | KCE 6547 | Solar_PV |  | Trad |  | Trad | 0.2
|  |  | Carin Haircosmetics nv |  | KCE 5835 | Solar_PV |  | Trad |  | Trad | 0.13
|  |  | OCMW De Rille |  | ONB 0041 | Solar_PV |  | Trad |  | Trad | 0.04
|  |  | OCMW De Rille |  | ONB 0003 | CHP_small_BE |  | Trad |  | Trad | 0.13
|  | Gereserveerd | Ecorus Enigeering |  | KCE 9526 | Solar_PV |  | Trad |  | Trad | 0.15
|  |  | Mr Group De Kegel 1 |  | KCE 10585 | Solar_PV |  | Trad |  | Trad | 0.1
|  | Totaal Trad | 1.69
|  | Totaal Flex(N-1)0" | 0
|  | Totaal Flex(N-1)15' | 0
|  | Totaal Int | 0
MOL 015PP0 | MOL 15kV | Bestaand | ZUIVERINGSSTATION |  | 2000455250 | Solar_PV |  | Trad |  | Trad | 0.1
|  |  | ALDI TURNHOUTSEBAAN |  | 2000445585 | Solar_PV |  | Trad |  | Trad | 0.08
|  |  | NIEUWEDIJK-MAES BETON |  | 2000358951 | Solar_PV |  | Trad |  | Trad | 0.17
|  |  | ALDI |  | 2000326162 | Solar_PV |  | Trad |  | Trad | 0.12
|  |  | SCR DESSEL |  | 2000322392 | Solar_PV |  | Trad |  | Trad | 5
|  |  | ORAKEL |  | 2000294535 | Solar_PV |  | Trad |  | Trad | 0.1
|  |  | SPORTHAL |  | 2000250486 | Solar_PV |  | Trad |  | Trad | 0.04
|  |  | IOK WIND |  | 2000174187 | Wind_Onshore_BE |  | Trad |  | Trad | 2.3
|  |  | GEO PARK WIND |  | 2000174175 | Wind_Onshore_BE |  | Trad |  | Trad | 2.3
|  |  | VETS WIND |  | 2000174168 | Wind_Onshore_BE |  | Trad |  | Trad | 2.3
|  |  | COLLEGE |  | 2000001736 | Solar_PV |  | Trad |  | Trad | 0.15
|  |  | SCR DESSEL |  | 2000161708 | CHP_small_BE |  | Trad |  | Trad | 0.54
|  |  | aggregatie < 400 kVA Laagspanning |  | MOL 3_MOL C_1-Laagspanning-IVEKA-Solar | Solar_PV |  | Trad |  | Trad | 33.53
|  |  | STOETERIJ PONTFORTSED |  | 2000126512 | Solar_PV |  | Trad |  | Trad | 0.05
|  |  | ZUSTER VINCENTIUS |  | 2000123321 | Solar_PV |  | Trad |  | Trad | 0.01
|  |  | ZILVERMEER |  | 2000202825 | Solar_PV |  | Trad |  | Trad | 0.1
|  |  | G.B.J. MOLDERDIJK |  | 2000159294 | Solar_PV |  | Trad |  | Trad | 0.03
|  |  | OBSERVATIEGESTICHT |  | 2000163338 | CHP_small_BE |  | Trad |  | Trad | 0.02
|  |  | ZANDDIJK-CAMPAGRO |  | 2000137640 | Solar_PV |  | Trad |  | Trad | 0.15
|  |  | SCR DESSEL |  | 2000122635 | Solar_PV |  | Trad |  | Trad | 0.25
|  |  | ELECTRA WINDS |  | 2000158686 | Wind_Onshore_BE |  | Trad |  | Trad | 2.5
|  |  | aggregatie < 400 kVA Laagspanning |  | MOL 3_MOL C_1-Laagspanning-IVEKA-WKK / Cogen gas | CHP_small_BE |  | Trad |  | Trad | 0.02
|  |  | ZANDBERGEN FRUITMARKT |  | 2000131554 | Solar_PV |  | Trad |  | Trad | 0.22
|  |  | ST.PAULUSSTR-DE LINDE |  | 2000136979 | Solar_PV |  | Trad |  | Trad | 0.05
|  |  | SMET FNC |  | 2000110859 | Solar_PV |  | Trad |  | Trad | 0.1
|  |  | SMET FNC |  | 2000110856 | Solar_PV |  | Trad |  | Trad | 0.25
|  |  | POSTEL IJS |  | 2000135582 | Solar_PV |  | Trad |  | Trad | 0.11
|  |  | BAUDOIN |  | 2000128626 | Solar_PV |  | Trad |  | Trad | 0.24
|  |  | LIDWINA-NIEUW |  | 2000160770 | Solar_PV |  | Trad |  | Trad | 0.24
|  |  | LUDWINA |  | 2000160769 | Solar_PV |  | Trad |  | Trad | 0.08
|  |  | ZANDBERGEN UNIDOOR |  | 2000002691 | Solar_PV |  | Trad |  | Trad | 0.16
|  |  | ZANDBERGEN IMMO VAN B |  | 2000002700 | Solar_PV |  | Trad |  | Trad | 0.15
|  |  | VAN HOUDT 2 |  | 2000000411 | Solar_PV |  | Trad |  | Trad | 0.63
|  |  | VAN HOUDT 2 |  | 2000094467 | Solar_PV |  | Trad |  | Trad | 0.6
|  |  | VAN HEES |  | 2000006987 | Solar_PV |  | Trad |  | Trad | 0.04
|  |  | TIPSTRAAT - CLAES |  | 2000002219 | Solar_PV |  | Trad |  | Trad | 0.14
|  |  | TIPSTRAAT - CLAES |  | 2000001222 | Solar_PV |  | Trad |  | Trad | 0.06
|  |  | SPORTHAL |  | 2000000210 | Solar_PV |  | Trad |  | Trad | 0.04
|  |  | RUSTHUIS TEN HOVE |  | 2000002898 | Solar_PV |  | Trad |  | Trad | 0.04
|  |  | ROZENBERGPARK |  | 2000094585 | Solar_PV |  | Trad |  | Trad | 0.07
|  |  | HOUTVEZELLAND |  | 2000002850 | Solar_PV |  | Trad |  | Trad | 0.09
|  |  | FRANKEN - POSTEL |  | 2000001536 | Solar_PV |  | Trad |  | Trad | 0.09
|  |  | FRANKEN - POSTEL |  | 2000001537 | Solar_PV |  | Trad |  | Trad | 0.13
|  |  | BLOKSTR-VERSCHUEREN |  | 2000003328 | Solar_PV |  | Trad |  | Trad | 0.15
|  |  | BIEMANS |  | 2000003362 | Solar_PV |  | Trad |  | Trad | 0.2
|  |  | H.R.I.T.O. |  | 2000184758 | Solar_PV |  | Trad |  | Trad | 0.01
|  |  | ORAKEL |  | 2000190170 | Solar_PV |  | Trad |  | Trad | 0.01
|  |  | ALMA KRUISVEN |  | 2000175749 | Solar_PV |  | Trad |  | Trad | 0.33
|  |  | SCR DESSEL |  | 2000180328 | Wind_Onshore_BE |  | Trad |  | Trad | 9.6
|  |  | SCHRIJNWERKERIJ RONNY |  | 2000449739 | Solar_PV |  | Trad |  | Trad | 0.16
|  |  | OKAY |  | 2000382993 | Solar_PV |  | Trad |  | Trad | 0.05
|  |  | HEEGSTRAAT |  | 2000345474 | Solar_PV |  | Trad |  | Trad | 0.17
|  |  | GASTHUISSTR |  | 2000256458 | Solar_PV |  | Trad |  | Trad | 0.01
|  |  | POSTELRE |  | 2000238918 | Solar_PV |  | Trad |  | Trad | 0.15
|  |  | GALAXY |  | 2000093477 | Solar_PV |  | Trad |  | Trad | 0.15
|  |  | NATURAL PETFOOD |  | 2000163773 | Solar_PV |  | Trad |  | Trad | 0.1
|  |  | TISP MOL |  | 2000463558 | Solar_PV |  | Trad |  | Trad | 0.04
|  |  | TISP MOL |  | 2000454050 | Solar_PV |  | Trad |  | Trad | 0.11
|  |  | SCK |  | 2000287068 | CHP_small_BE |  | Trad |  | Trad | 1.1
|  |  | SCK |  | 2000287067 | CHP_small_BE |  | Trad |  | Trad | 1.1
|  |  | SCK |  | 2000235569 | CHP_small_BE |  | Trad |  | Trad | 0.57
|  |  | SCK |  | 2000235567 | CHP_small_BE |  | Trad |  | Trad | 0.25
|  |  | SCK |  | 2000181951 | CHP_small_BE |  | Trad |  | Trad | 0.28
|  |  | SCK |  | 2000165790 | CHP_small_BE |  | Trad |  | Trad | 0.75
|  |  | SCK |  | 2000165789 | CHP_small_BE |  | Trad |  | Trad | 0.58
|  |  | SPORTHAL |  | 2000437241 | Solar_PV |  | Trad |  | Trad | 0.02
|  |  | STATION NMBS |  | 2000352971 | Solar_PV |  | Trad |  | Trad | 0.04
|  |  | ZUSTER VINCENTIUS |  | 2000328295 | Solar_PV |  | Trad |  | Trad | 0.03
|  |  | MC DONALD'S |  | 2000345009 | Solar_PV |  | Trad |  | Trad | 0.01
|  |  | ZILVERMEER |  | 2000285959 | Solar_PV |  | Trad |  | Trad | 0.14
|  |  | SUN PARKS |  | 2000308323 | CHP_small_BE |  | Trad |  | Trad | 0.64
|  |  | RUSTHUIS HEMELRIJCK |  | 2000261827 | Solar_PV |  | Trad |  | Trad | 0.05
|  |  | WIND ENGIE |  | 2000287724 | Wind_Onshore_BE |  | Int |  | Trad | 5.1
|  |  | WIND ENGIE |  | 2000287723 | Wind_Onshore_BE |  | Int |  | Trad | 4
|  |  | WIND ENGIE |  | 2000287722 | Wind_Onshore_BE |  | Int |  | Trad | 5.1
|  |  | WIND STORM |  | 2000287711 | Wind_Onshore_BE |  | Int |  | Trad | 4
|  |  | WIND STORM |  | 2000287710 | Wind_Onshore_BE |  | Int |  | Trad | 4
|  |  | WIND STORM |  | 2000287709 | Wind_Onshore_BE |  | Int |  | Trad | 4
|  |  | ZWEMBAD |  | 2000242167 | Solar_PV |  | Trad |  | Trad | 0.17
|  | Totaal Trad | 70.36
|  | Totaal Flex(N-1)0" | 0
|  | Totaal Flex(N-1)15' | 0
|  | Totaal Int | 26.2
MORTS015PP2 | MORTSEL B | Bestaand | MAYERHOF |  | 2000440263 | Solar_PV |  | Trad |  | Trad | 0.09
|  |  | aggregatie < 400 kVA Laagspanning |  | MORTS3_MORTSC_3-Laagspanning-FLUVIUS ANTWERPEN-Solar | Solar_PV |  | Trad |  | Trad | 11.7
|  |  | VITRA |  | 2000361911 | Solar_PV |  | Trad |  | Trad | 0.24
|  |  | BASKERVILLE |  | 2000326157 | Solar_PV |  | Trad |  | Trad | 0.08
|  |  | K. ATHENEUM |  | 2000314933 | Solar_PV |  | Trad |  | Trad | 0.06
|  |  | HOF TER SCHELDE |  | 2000274805 | Solar_PV |  | Trad |  | Trad | 0.12
|  |  | ZORGHOTEL 3 EIKEN |  | 2000170881 | Solar_PV |  | Trad |  | Trad | 0.01
|  |  | MKI PV |  | 2000096695 | Solar_PV |  | Trad |  | Trad | 0.25
|  |  | CANTERSHOF |  | 2000162389 | Solar_PV |  | Trad |  | Trad | 0.01
|  |  | PARKING STADSPLEIN |  | 2000139710 | Solar_PV |  | Trad |  | Trad | 0.12
|  |  | MAYERHOF |  | 2000003437 | CHP_small_BE |  | Trad |  | Trad | 0.07
|  |  | JANSSENS |  | 2000155223 | Solar_PV |  | Trad |  | Trad | 0.01
|  |  | DE BRUG VZW B |  | 2000219634 | Solar_PV |  | Trad |  | Trad | 0.23
|  |  | DE BRUG V.Z.W. |  | 2000219212 | Solar_PV |  | Trad |  | Trad | 0.2
|  |  | INDIKA |  | 2000217638 | Solar_PV |  | Trad |  | Trad | 0.02
|  |  | aggregatie < 400 kVA Laagspanning |  | MORTS3_MORTSC_3-Laagspanning-IVEKA-Solar | Solar_PV |  | Trad |  | Trad | 0.01
|  |  | SPORTHAL KATTENBROEK |  | 2000000859 | Solar_PV |  | Trad |  | Trad | 0.11
|  |  | MASSIEVE 3 |  | 2000003658 | Solar_PV |  | Trad |  | Trad | 0.23
|  |  | DEMANDE |  | 2000000996 | Solar_PV |  | Trad |  | Trad | 0.13
|  |  | CARWASH PROOST |  | 2000002910 | Solar_PV |  | Trad |  | Trad | 0.11
|  |  | GEMEENTEHUIS |  | 2000103756 | Solar_PV |  | Trad |  | Trad | 0.01
|  |  | ST AMEDEUS 2 |  | 2000134451 | Solar_PV |  | Trad |  | Trad | 0.12
|  |  | ALDI |  | 2000448473 | Solar_PV |  | Trad |  | Trad | 0.09
|  |  | BARKA BVBA |  | 2000292435 | CHP_small_BE |  | Trad |  | Trad | 1.56
|  |  | BARKA BVBA |  | 2000290701 | CHP_small_BE |  | Trad |  | Trad | 1.56
|  |  | SMIDT IMEX |  | 2000240757 | Solar_PV |  | Trad |  | Trad | 0.07
|  |  | ZWEMBAD |  | 2000219207 | Solar_PV |  | Trad |  | Trad | 0.05
|  |  | ZWEMBAD |  | 2000219206 | CHP_small_BE |  | Trad |  | Trad | 0.05
|  |  | ST. AMEDEUS 1 |  | 2000124282 | Solar_PV |  | Trad |  | Trad | 0.1
|  |  | OCMW RUSTOORD |  | 2000094042 | Solar_PV |  | Trad |  | Trad | 0.06
|  |  | COMPOSTELA |  | 2000123364 | Solar_PV |  | Trad |  | Trad | 0.01
|  |  | COLRUYT |  | 2000003321 | Solar_PV |  | Trad |  | Trad | 0.13
|  |  | BROEDERS VAN LIEFDE |  | 2000119694 | Solar_PV |  | Trad |  | Trad | 0.1
|  |  | aggregatie < 400 kVA Laagspanning |  | MORTS3_MORTSC_3-Laagspanning-FLUVIUS ANTWERPEN-WKK / Cogen diesel | CHP_small_BE |  | Trad |  | Trad | 0.01
|  |  | aggregatie < 400 kVA Laagspanning |  | MORTS3_MORTSC_3-Laagspanning-FLUVIUS ANTWERPEN-WKK / Cogen gas | CHP_small_BE |  | Trad |  | Trad | 0.02
|  |  | V.D. WALLE |  | 2000436808 | Solar_PV |  | Trad |  | Trad | 0.15
|  |  | POLITIE ZONE MINOS |  | 2000316378 | Solar_PV |  | Trad |  | Trad | 0.03
|  |  | DE BONTRIDDER |  | 2000329891 | CHP_small_BE |  | Trad |  | Trad | 0.05
|  |  | JANSSENS |  | 2000332888 | Solar_PV |  | Trad |  | Trad | 0.05
|  |  | ST. AMEDEUS 1 |  | 2000251121 | Solar_PV |  | Trad |  | Trad | 0.08
|  | Besteld | REDEVCO BELGIUM |  | 2000456965 | Solar_PV |  | Trad |  | Trad | 0.45
|  | Gereserveerd | FLORALCO |  | 9000359292 | CHP_small_BE |  | Flex(N-1)15' |  | Trad | 1.1
|  |  | Floralco |  | 9000302604 | CHP_small_BE |  | Trad |  | Trad | 1.6
|  |  | Barka bvba |  | KCE 11683 | CHP_small_BE |  | Trad |  | Trad | 4.9
|  | Totaal Trad | 25.05
|  | Totaal Flex(N-1)0" | 0
|  | Totaal Flex(N-1)15' | 1.1
|  | Totaal Int | 0
MUIZN010PP0 | MUIZEN | Bestaand | MUIZENSTR 66 RVT |  | 2000446672 | Solar_PV |  | Trad |  | Trad | 0.15
|  |  | ZEMSTSESTW 199 BRICO |  | 2000355283 | Solar_PV |  | Trad |  | Trad | 0.25
|  |  | DE REGENBOOG SPAR |  | 2000286736 | Solar_PV |  | Trad |  | Trad | 0.25
|  |  | LEUVENSESTWG 135 BMW |  | 2000274100 | Solar_PV |  | Trad |  | Trad | 0.1
|  |  | HOGE BUIZEN 43 |  | 2000292380 | Solar_PV |  | Trad |  | Trad | 0.11
|  |  | DE REGENBOOG SPAR |  | 2000286732 | Solar_PV |  | Trad |  | Trad | 0.7
|  |  | aggregatie < 400 kVA Laagspanning |  | MUIZN4_MUIZNG_1-Laagspanning-IVERLEK-Solar | Solar_PV |  | Trad |  | Trad | 21.53
|  |  | MOTSTR 40 RODE KRUIS |  | 2000162712 | Solar_PV |  | Trad |  | Trad | 0.15
|  |  | KREDIETBANK |  | 2000169803 | Solar_PV |  | Trad |  | Trad | 0.15
|  |  | VANDENBOSSCHE |  | 2000120565 | Solar_PV |  | Trad |  | Trad | 0.17
|  |  | TECHNOPOLIS |  | 2000122565 | Solar_PV |  | Trad |  | Trad | 0.25
|  |  | RERUM NOVARUM |  | 2000114764 | Solar_PV |  | Trad |  | Trad | 0.08
|  |  | LEUVENSESTWG 135 BMW |  | 2000212684 | Solar_PV |  | Trad |  | Trad | 0.01
|  |  | HANSWIJK GARAGE |  | 2000151826 | Solar_PV |  | Trad |  | Trad | 0.16
|  |  | LEYSEN |  | 2000154187 | Solar_PV |  | Trad |  | Trad | 0.23
|  |  | ALUNOX |  | 2000134626 | Solar_PV |  | Trad |  | Trad | 0.06
|  |  | BRUSSELSTWG 286 VDAB |  | 2000000547 | Solar_PV |  | Trad |  | Trad | 0.07
|  |  | LINDESTRAAT |  | 2000000025 | Solar_PV |  | Trad |  | Trad | 0.09
|  |  | DE LIJN MOTSTRAAT |  | 2000001059 | Solar_PV |  | Trad |  | Trad | 0.01
|  |  | BURNDY |  | 2000003375 | Solar_PV |  | Trad |  | Trad | 0.46
|  |  | BRUSSELSESTWG 38 LIDL |  | 2000441105 | Solar_PV |  | Trad |  | Trad | 0.11
|  |  | DOMS |  | 2000405119 | Solar_PV |  | Trad |  | Trad | 0.18
|  |  | BRUSSELSESTWG 3 MELK |  | 2000434750 | Solar_PV |  | Trad |  | Trad | 0.05
|  |  | BRUSSLSESTNWG 247 WZC |  | 2000410553 | Solar_PV |  | Trad |  | Trad | 0.05
|  |  | LEOPOLDSTR 47 WZC |  | 2000138734 | CHP_small_BE |  | Trad |  | Trad | 0.03
|  |  | WOLTERS MOTSTR |  | 2000367871 | Solar_PV |  | Trad |  | Trad | 0.2
|  |  | BRUSSELSESTNWEG 126 SPAR |  | 2000306015 | Solar_PV |  | Trad |  | Trad | 0.07
|  |  | LEOPOLDSTR 47 WZC |  | 2000439617 | Solar_PV |  | Trad |  | Trad | 0.05
|  |  | MOLENV 26 DEREGENBOOG |  | 2000411856 | Solar_PV |  | Trad |  | Trad | 0.1
|  |  | RUBENSLAAN 1 SPAR |  | 2000435350 | Solar_PV |  | Trad |  | Trad | 0.1
|  |  | BOVYLN 2 RAVESTEIN |  | 2000360550 | Solar_PV |  | Trad |  | Trad | 0.13
|  |  | RUBENSST 29 MILSENHOF |  | 2000360533 | Solar_PV |  | Trad |  | Trad | 0.15
|  |  | aggregatie < 400 kVA Laagspanning |  | MUIZN4_MUIZNG_1-Laagspanning-IVERLEK-WKK / Cogen gas | CHP_small_BE |  | Trad |  | Trad | 0.01
|  |  | LEUVENSEST RA443 IVAR |  | 2000289232 | Solar_PV |  | Trad |  | Trad | 0.01
|  | Besteld | PERPETUM ENERGY |  | 2000458880 | Solar_PV |  | Trad |  | Trad | 0.48
|  | Totaal Trad | 26.7
|  | Totaal Flex(N-1)0" | 0
|  | Totaal Flex(N-1)15' | 0
|  | Totaal Int | 0
NIEUW012PP0 | NIEUWE VAART | Bestaand | DE SLEUTEL - LABEUR |  | 2000441172 | Solar_PV |  | Trad |  | Trad | 0.05
|  |  | LOCUS DEVELOPMENTS BV |  | 2000305650 | Solar_PV |  | Trad |  | Trad | 0.08
|  |  | FPC |  | 2000193549 | CHP_small_BE |  | Trad |  | Trad | 0.8
|  |  | KAHO |  | 2000453795 | Solar_PV |  | Trad |  | Trad | 0
|  |  | EUROPABANK |  | 2000448832 | Solar_PV |  | Trad |  | Trad | 0.06
|  |  | HANDELSSCHOOL |  | 2000428532 | Solar_PV |  | Trad |  | Trad | 0.01
|  |  | GUISLAININSTITUUT B |  | 2000435402 | Solar_PV |  | Trad |  | Trad | 0.04
|  |  | GUISLAININSTITUUT B |  | 2000365404 | Solar_PV |  | Trad |  | Trad | 0.07
|  |  | RYHOVE |  | 2000353408 | Solar_PV |  | Trad |  | Trad | 0.18
|  |  | GANDAE |  | 2000353376 | Solar_PV |  | Trad |  | Trad | 0.26
|  |  | MAAKET |  | 2000339799 | Solar_PV |  | Trad |  | Trad | 0.02
|  |  | ATELJEE |  | 2000280853 | Solar_PV |  | Trad |  | Trad | 0.08
|  |  | CIA CATARO |  | 2000268535 | Solar_PV |  | Trad |  | Trad | 0.12
|  |  | SINT-LUCAS 2 |  | 2000165279 | CHP_small_BE |  | Trad |  | Trad | 0.88
|  |  | GUISLAININSTITUUT B |  | 2000168188 | Solar_PV |  | Trad |  | Trad | 0.05
|  |  | GUISLAININSTITUUT B |  | 2000174680 | Solar_PV |  | Trad |  | Trad | 0.04
|  |  | FPC |  | 2000159617 | CHP_small_BE |  | Trad |  | Trad | 0.14
|  |  | LEMAHIEU WT |  | 2000165677 | Wind_Onshore_BE |  | Trad |  | Trad | 2.35
|  |  | KAHO |  | 2000198982 | Solar_PV |  | Trad |  | Trad | 0.04
|  |  | MAATMEUBELEN |  | 2000150053 | Solar_PV |  | Trad |  | Trad | 0.01
|  |  | HANSSENS |  | 2000002211 | Solar_PV |  | Trad |  | Trad | 0.12
|  |  | FIERS |  | 2000003630 | Solar_PV |  | Trad |  | Trad | 0.19
|  |  | DE CLERQ |  | 2000002751 | Solar_PV |  | Trad |  | Trad | 0.42
|  |  | BOWATER |  | 2000000038 | Solar_PV |  | Trad |  | Trad | 0.49
|  |  | BOWATER |  | 2000000037 | Solar_PV |  | Trad |  | Trad | 0.2
|  |  | ANGLO-BELGIAN |  | 2000001394 | CHP_small_BE |  | Trad |  | Trad | 4
|  |  | FREINETSCHOOL |  | 2000245971 | Solar_PV |  | Trad |  | Trad | 0.01
|  |  | ROUSSELOT |  | 2000164631 | CHP_small_BE |  | Trad |  | Trad | 1.44
|  |  | ANGLO-BELGIAN |  | 2000177412 | CHP_small_BE |  | Trad |  | Trad | 1.2
|  |  | FPC |  | 2000176252 | Solar_PV |  | Trad |  | Trad | 0.47
|  |  | HAERENS GLASS |  | 2000366814 | Solar_PV |  | Trad |  | Trad | 0.07
|  |  | SCHOLLAERT |  | 2000327218 | Solar_PV |  | Trad |  | Trad | 0.01
|  |  | ANGLO-BELGIAN |  | 2000297989 | Solar_PV |  | Trad |  | Trad | 0.5
|  |  | ANGLO-BELGIAN |  | 2000243595 | Solar_PV |  | Trad |  | Trad | 0.2
|  |  | aggregatie < 400 kVA Laagspanning |  | NIEUW3_NIEUWE_11-Laagspanning-IMEWO-Solar | Solar_PV |  | Trad |  | Trad | 3.3
|  |  | SINT-LUCAS 2 |  | 2000177378 | CHP_small_BE |  | Trad |  | Trad | 2
|  |  | SINT-LUCAS 2 |  | 2000175459 | CHP_small_BE |  | Trad |  | Trad | 2
|  |  | SINT-LUCAS 2 |  | 2000177376 | CHP_small_BE |  | Trad |  | Trad | 0.63
|  |  | SINT-LUCAS 2 |  | 2000177374 | CHP_small_BE |  | Trad |  | Trad | 1
|  |  | SINT-LUCAS 2 |  | 2000165278 | CHP_small_BE |  | Trad |  | Trad | 1
|  |  | RVT DOMINO |  | 2000379186 | Solar_PV |  | Trad |  | Trad | 0.11
|  |  | GERECHTSGEBOUW |  | 2000367879 | Solar_PV |  | Trad |  | Trad | 0.2
|  |  | SCH WISPELBERGSTR |  | 2000248823 | Solar_PV |  | Trad |  | Trad | 0.06
|  |  | SINT-LUCAS 2 |  | 2000303837 | Solar_PV |  | Trad |  | Trad | 0.29
|  | Besteld | ROUSSELOT |  | 2000465161 | CHP_small_BE |  | Trad |  | Trad | 2.64
|  | Totaal Trad | 27.83
|  | Totaal Flex(N-1)0" | 0
|  | Totaal Flex(N-1)15' | 0
|  | Totaal Int | 0
NINOV015PP0 | NINOVE | Bestaand | PAMELSTRAAT-OOST |  | 2000441456 | Solar_PV |  | Trad |  | Trad | 0.08
|  |  | PAMELSTRAAT-OOST |  | 2000441450 | Solar_PV |  | Trad |  | Trad | 0.12
|  |  | PAMELSTRAAT-OOST |  | 2000441447 | Solar_PV |  | Trad |  | Trad | 0.1
|  |  | BRUNICO |  | 2000444661 | Solar_PV |  | Trad |  | Trad | 0.15
|  |  | KREFEL |  | 2000444457 | Solar_PV |  | Trad |  | Trad | 0.15
|  |  | PAUWELS |  | 2000270128 | Solar_PV |  | Trad |  | Trad | 0.1
|  |  | BUURTSLAGERS |  | 2000296097 | Solar_PV |  | Trad |  | Trad | 0.05
|  |  | TER VARENT |  | 2000314448 | Solar_PV |  | Trad |  | Trad | 0.03
|  |  | PAMELSTRAAT-OOST |  | 2000161241 | Solar_PV |  | Trad |  | Trad | 0.2
|  |  | PAMELSTRAAT-OOST |  | 2000162532 | Solar_PV |  | Trad |  | Trad | 0.25
|  |  | PAMELSTRAAT-OOST |  | 2000162534 | Solar_PV |  | Trad |  | Trad | 0.25
|  |  | TER VARENT |  | 2000165609 | Solar_PV |  | Trad |  | Trad | 0.03
|  |  | AVUCHROME |  | 2000169519 | Solar_PV |  | Trad |  | Trad | 0.01
|  |  | aggregatie < 400 kVA Laagspanning |  | NINOV3_NINOVC_3-Laagspanning-INTERGEM-Solar | Solar_PV |  | Trad |  | Trad | 26.61
|  |  | PROV.TECHN.INST. |  | 2000108313 | Solar_PV |  | Trad |  | Trad | 0.15
|  |  | PROV.TECHN.INST. |  | 2000141312 | Solar_PV |  | Trad |  | Trad | 0.08
|  |  | JACOBS |  | 2000147728 | Solar_PV |  | Trad |  | Trad | 0.09
|  |  | ASPIRAVI 3 |  | 2000153472 | Wind_Onshore_BE |  | Trad |  | Trad | 2.46
|  |  | ASPIRAVI 2 |  | 2000153471 | Wind_Onshore_BE |  | Trad |  | Trad | 2.46
|  |  | REMITRANS |  | 2000002513 | Solar_PV |  | Trad |  | Trad | 0.44
|  |  | ZELFBOUWMARKT |  | 2000001296 | Solar_PV |  | Trad |  | Trad | 0.11
|  |  | STORT |  | 2000000155 | CHP_small_BE |  | Trad |  | Trad | 0.49
|  |  | REMITRANS DUSON PV |  | 2000000913 | Solar_PV |  | Trad |  | Trad | 0.41
|  |  | LA LORRAINE |  | 2000007864 | Solar_PV |  | Trad |  | Trad | 0.21
|  |  | GRD |  | 2000002583 | Solar_PV |  | Trad |  | Trad | 0.14
|  |  | DENDERPRINT |  | 2000002659 | Solar_PV |  | Trad |  | Trad | 0.56
|  |  | COLRUYT |  | 2000001293 | Solar_PV |  | Trad |  | Trad | 0.07
|  |  | AERO SLEEP |  | 2000000207 | Solar_PV |  | Trad |  | Trad | 0.11
|  |  | aggregatie < 400 kVA Laagspanning |  | NINOV3_NINOVC_3-Laagspanning-INTERGEM-WKK / Cogen gas | CHP_small_BE |  | Trad |  | Trad | 0.02
|  |  | ALDI |  | 2000196269 | Solar_PV |  | Trad |  | Trad | 0.04
|  |  | VIJVERMAN |  | 2000003329 | Solar_PV |  | Trad |  | Trad | 0.25
|  |  | ASPIRAVI 1 |  | 2000123761 | Wind_Onshore_BE |  | Trad |  | Trad | 4.6
|  |  | ALMEPRO-ALUMCO |  | 2000451384 | Solar_PV |  | Trad |  | Trad | 0.15
|  |  | DELHAIZE |  | 2000172993 | CHP_small_BE |  | Trad |  | Trad | 2.05
|  |  | DELHAIZE |  | 2000172992 | CHP_small_BE |  | Trad |  | Trad | 2.05
|  |  | REMITRANS |  | 2000399319 | Solar_PV |  | Trad |  | Trad | 0.1
|  |  | VAN ROSSEM |  | 2000176070 | Solar_PV |  | Trad |  | Trad | 0.12
|  |  | OCMW |  | 2000169849 | Solar_PV |  | Trad |  | Trad | 0.06
|  |  | WZC TER BAKE |  | 2000451739 | Solar_PV |  | Trad |  | Trad | 0.03
|  |  | SUNTRANS |  | 2000376565 | Solar_PV |  | Trad |  | Trad | 0.05
|  |  | DE PASTORIJ |  | 2000363286 | Solar_PV |  | Trad |  | Trad | 0.11
|  |  | VAN DER SCHUEREN |  | 2000295767 | Solar_PV |  | Trad |  | Trad | 0.25
|  |  | DELHAIZE |  | 2000284749 | Solar_PV |  | Trad |  | Trad | 0.75
|  |  | DELHAIZE |  | 2000283855 | Solar_PV |  | Trad |  | Trad | 0.75
|  | Gereserveerd | ASPIRAVI |  | 2000483330 | Wind_Onshore_BE |  | Flex(N-1)15' |  | Flex(N-1)15' | 4.45
|  | Totaal Trad | 47.29
|  | Totaal Flex(N-1)0" | 0
|  | Totaal Flex(N-1)15' | 4.45
|  | Totaal Int | 0
NORDS015PP0 | NOORDSCHOTE | Bestaand | MYNGHEER |  | 2000457781 | Solar_PV |  | Trad |  | Trad | 0.11
|  |  | WILLEMS |  | 2000397283 | Solar_PV |  | Trad |  | Trad | 0.05
|  |  | DECLERCK |  | 2000353763 | Solar_PV |  | Trad |  | Trad | 0.04
|  |  | RVT CLEP |  | 2000349959 | Solar_PV |  | Trad |  | Trad | 0.12
|  |  | DUMOSTRUCT HOUT |  | 2000344237 | Solar_PV |  | Trad |  | Trad | 0.01
|  |  | WOLFHOEVE |  | 2000290552 | Solar_PV |  | Trad |  | Trad | 0.11
|  |  | LUYSSENS |  | 2000294602 | Solar_PV |  | Trad |  | Trad | 0.1
|  |  | HOUVARK STEENSTRAAT |  | 2000257383 | CHP_small_BE |  | Trad |  | Trad | 1.36
|  |  | TEN BERNARDSPLAS |  | 2000239245 | Solar_PV |  | Trad |  | Trad | 0.12
|  |  | PILLAERT II |  | 2000073537 | Solar_PV |  | Trad |  | Trad | 0.01
|  |  | NEVEJAN |  | 2000172442 | Solar_PV |  | Trad |  | Trad | 0.09
|  |  | IMMOLOUVAIN |  | 2000121923 | Solar_PV |  | Trad |  | Trad | 0.1
|  |  | VERHELST |  | 2000001136 | Solar_PV |  | Trad |  | Trad | 0.23
|  |  | HOUVARK STEENSTRAAT |  | 2000148885 | Solar_PV |  | Trad |  | Trad | 0.01
|  |  | JOWADEL |  | 2000190509 | Solar_PV |  | Trad |  | Trad | 0.04
|  |  | COBEFRET |  | 2000209401 | Solar_PV |  | Trad |  | Trad | 0.1
|  |  | aggregatie < 400 kVA Laagspanning |  | NORDS4_NORDSC_1A+B-Laagspanning-GASELWEST-WKK / Cogen bio | CHP_small_BE |  | Trad |  | Trad | 0.01
|  |  | VANPETEGHEM |  | 2000136525 | Solar_PV |  | Trad |  | Trad | 0.1
|  |  | LEMAHIEU |  | 2000139674 | Solar_PV |  | Trad |  | Trad | 0.04
|  |  | BEIRNAERT |  | 2000001145 | Solar_PV |  | Trad |  | Trad | 0.19
|  |  | DE LISSEWAL |  | 2000007564 | Solar_PV |  | Trad |  | Trad | 0.06
|  |  | aggregatie < 400 kVA Laagspanning |  | NORDS4_NORDSC_1A+B-Laagspanning-GASELWEST-Solar | Solar_PV |  | Trad |  | Trad | 12.53
|  |  | BARTS POTATOS COMPANY |  | 2000000279 | CHP_small_BE |  | Trad |  | Trad | 1.03
|  |  | BARTS POTATOS COMPANY |  | 2000000278 | CHP_small_BE |  | Trad |  | Trad | 1.03
|  |  | S.V.MELANE |  | 2000000090 | Solar_PV |  | Trad |  | Trad | 0.06
|  |  | PYCK |  | 2000001755 | Solar_PV |  | Trad |  | Trad | 0.08
|  |  | PYCK |  | 2000001754 | Solar_PV |  | Trad |  | Trad | 0.08
|  |  | NOLLET |  | 2000002611 | Solar_PV |  | Trad |  | Trad | 0.14
|  |  | MELKERIJ |  | 2000003304 | Solar_PV |  | Trad |  | Trad | 0.2
|  |  | MATTHYS |  | 2000003302 | Solar_PV |  | Trad |  | Trad | 0.25
|  |  | INOTEC |  | 2000001455 | Solar_PV |  | Trad |  | Trad | 0.09
|  |  | IMMOLOUVAIN |  | 2000000040 | Solar_PV |  | Trad |  | Trad | 0.15
|  |  | HOUVARK |  | 2000002405 | Solar_PV |  | Trad |  | Trad | 0.22
|  |  | GOEMAERE-LAFAUT |  | 2000000072 | Solar_PV |  | Trad |  | Trad | 0.25
|  |  | DELO |  | 2000003428 | Solar_PV |  | Trad |  | Trad | 0.08
|  |  | DEBYSER |  | 2000003726 | Solar_PV |  | Trad |  | Trad | 0.25
|  |  | CASSIER |  | 2000001841 | Solar_PV |  | Trad |  | Trad | 0.05
|  |  | BRUSSELLE |  | 2000003410 | Solar_PV |  | Trad |  | Trad | 0.04
|  |  | BESCHUIT.DESTROOPER |  | 2000000193 | Solar_PV |  | Trad |  | Trad | 0.08
|  |  | BARTS POTATOS COMPANY |  | 2000002165 | Solar_PV |  | Trad |  | Trad | 0.3
|  |  | BARTS POTATOS COMPANY |  | 2000002164 | Solar_PV |  | Trad |  | Trad | 0.48
|  |  | DEBEER |  | 2000003132 | Solar_PV |  | Trad |  | Trad | 0.05
|  |  | HILLEWAERE |  | 2000206251 | Solar_PV |  | Trad |  | Trad | 0.13
|  |  | BOSSUYT |  | 2000002368 | Solar_PV |  | Trad |  | Trad | 0.14
|  |  | MARIA TER ENGELEN |  | 2000444971 | Solar_PV |  | Trad |  | Trad | 0.25
|  |  | MABESOONE |  | 2000138042 | Solar_PV |  | Trad |  | Trad | 0.06
|  |  | LEURIDAN |  | 2000315238 | CHP_small_BE |  | Trad |  | Trad | 0.01
|  |  | LEURIDAN |  | 2000315207 | Solar_PV |  | Trad |  | Trad | 0.05
|  |  | VEEHOUDERIJ LUDOVIC |  | 2000286834 | Solar_PV |  | Trad |  | Trad | 0.06
|  |  | GRUWIER |  | 2000295282 | Solar_PV |  | Trad |  | Trad | 0.1
|  |  | RVT MERKEM |  | 2000169297 | Solar_PV |  | Trad |  | Trad | 0.02
|  |  | NOORDSCHOTE TJ |  |  | Other |  | Trad |  | Trad | 18
|  |  | NORTH IMMO |  | 2000000908 | Solar_PV |  | Trad |  | Trad | 0.61
|  |  | LAMMERANT |  | 2000468152 | Solar_PV |  | Trad |  | Trad | 0.11
|  |  | LAMMERANT |  | 2000466344 | Solar_PV |  | Trad |  | Trad | 0.01
|  |  | LAVAERT |  | 2000459571 | Solar_PV |  | Trad |  | Trad | 0.07
|  |  | CASTRYCK |  | 2000131960 | Solar_PV |  | Trad |  | Trad | 0.05
|  |  | JOWADEL |  | 2000445022 | Solar_PV |  | Trad |  | Trad | 0.11
|  |  | NEVEJAN |  | 2000436592 | Solar_PV |  | Trad |  | Trad | 0.13
|  |  | DEBAEKE |  | 2000366687 | Solar_PV |  | Trad |  | Trad | 0.75
|  |  | VAN HOLME |  | 2000370545 | Solar_PV |  | Trad |  | Trad | 0.04
|  |  | ROLLY |  | 2000357569 | Solar_PV |  | Trad |  | Trad | 0.11
|  |  | RVT CLEP |  | 2000333655 | Solar_PV |  | Trad |  | Trad | 0.01
|  |  | MARIA TER ENGELEN |  | 2000317166 | Solar_PV |  | Trad |  | Trad | 0
|  | Totaal Trad | 41.26
|  | Totaal Flex(N-1)0" | 0
|  | Totaal Flex(N-1)15' | 0
|  | Totaal Int | 0
NYLEN015PP0 | NIJLEN | Bestaand | VAN WELLEN GROUP |  | 2000425299 | Solar_PV |  | Trad |  | Trad | 0.18
|  |  | IMMO KERKSTOEL |  | 2000332520 | Solar_PV |  | Trad |  | Trad | 0.01
|  |  | BVBA BPO 9 INDUSTRIEW |  | 2000330561 | Solar_PV |  | Trad |  | Trad | 0.55
|  |  | BVBA BPO 7 INDUSTRIEW |  | 2000330558 | Solar_PV |  | Trad |  | Trad | 0.55
|  |  | BVBA BPO 5 INDUSTRIEW |  | 2000330557 | Solar_PV |  | Trad |  | Trad | 0.55
|  |  | BVBA BPO 8 INDUSTRIEW |  | 2000330560 | Solar_PV |  | Trad |  | Trad | 0.55
|  |  | BVBA BPO 6 INDUSTRIEW |  | 2000330554 | Solar_PV |  | Trad |  | Trad | 0.55
|  |  | BVBA BPO 4 INDUSTRIEW |  | 2000330546 | Solar_PV |  | Trad |  | Trad | 0.55
|  |  | BVBA BPO 3 INDUSTRIEW |  | 2000330542 | Solar_PV |  | Trad |  | Trad | 0.55
|  |  | BVBA BPO 2 INDUSTRIEW |  | 2000330539 | Solar_PV |  | Trad |  | Trad | 0.38
|  |  | ANTWERP EXPRESS PORT |  | 2000290855 | Solar_PV |  | Trad |  | Trad | 0.25
|  |  | ANTWERP EXPRESS PORT |  | 2000284182 | Solar_PV |  | Trad |  | Trad | 0.25
|  |  | DIDAK INJECTION |  | 2000276694 | CHP_small_BE |  | Trad |  | Trad | 3.79
|  |  | DIDAK INJECTION |  | 2000276693 | CHP_small_BE |  | Trad |  | Trad | 3.79
|  |  | DIDAK INJECTION |  | 2000276691 | CHP_small_BE |  | Trad |  | Trad | 3.79
|  |  | NV BODIMA NIJVERHEIDS |  | 2000000470 | Solar_PV |  | Trad |  | Trad | 0.17
|  |  | DIDAK INJECTION |  | 2000123435 | Solar_PV |  | Trad |  | Trad | 0
|  |  | Willems |  | KCE 7224 - 01 | Solar_PV |  | Trad |  | Trad | 0.11
|  |  | LS <100kVA_Nijlen |  | <100kVA_Nijlen_Solar | Solar_PV |  | Trad |  | Trad | 6.09
|  |  | BPO INDUSTRIEWEG |  | 2000160893 | Solar_PV |  | Trad |  | Trad | 0.21
|  |  | BPO INDUSTRIEWEG |  | 2000160886 | Solar_PV |  | Trad |  | Trad | 0.24
|  |  | Van Hirtum |  | D137546 | Solar_PV |  | Trad |  | Trad | 0.12
|  |  | HUBO |  | ONB 0131 | Solar_PV |  | Trad |  | Trad | 0.11
|  |  | WUYTS |  | 2000002596 | Solar_PV |  | Trad |  | Trad | 0.2
|  |  | PIDPA KLANT |  | 2000001718 | Solar_PV |  | Trad |  | Trad | 0.32
|  |  | REWAH N.V. |  | 2000000471 | Solar_PV |  | Trad |  | Trad | 0.2
|  |  | HORSE CENTER KANAALST |  | 2000000116 | Solar_PV |  | Trad |  | Trad | 0.32
|  |  | DIDAK INJECTION |  | 2000001478 | Solar_PV |  | Trad |  | Trad | 0.15
|  |  | DE WILDE |  | 2000001137 | Solar_PV |  | Trad |  | Trad | 0.09
|  |  | Electro Thijs |  | KCE 5990 | Solar_PV |  | Trad |  | Trad | 0.22
|  |  | De Vroede |  | ONB 0024 | Solar_PV |  | Trad |  | Trad | 0.21
|  |  | Willems |  | KCE 7224 | Solar_PV |  | Trad |  | Trad | 0.14
|  |  | Dobla |  | KCE 7177 | Solar_PV |  | Trad |  | Trad | 0.22
|  |  | Ejeti |  | KCE 5865 | Solar_PV |  | Trad |  | Trad | 0.16
|  |  | DIDAK INJECTION |  | 2000185547 | CHP_small_BE |  | Trad |  | Trad | 3.79
|  |  | Bostoen Group Plushome |  | KCE 7963 | Solar_PV |  | Trad |  | Trad | 0.12
|  |  | HENRY DEAN |  | 2000124692 | Solar_PV |  | Trad |  | Trad | 0.15
|  |  | BELCOFEED NV |  | 2000376343 | Solar_PV |  | Trad |  | Trad | 0.22
|  |  | RVT HERENTALSE STWG |  | 2000363176 | Solar_PV |  | Trad |  | Trad | 0.1
|  |  | CASH FRESH |  | 2000273575 | Solar_PV |  | Trad |  | Trad | 0.13
|  |  | TOP INTERIEUR |  | 2000297302 | Solar_PV |  | Trad |  | Trad | 0.69
|  |  | BVBA ATTS |  | 2000252287 | Solar_PV |  | Trad |  | Trad | 0.04
|  |  | SPORTHAL |  | 2000231871 | Solar_PV |  | Trad |  | Trad | 0.09
|  |  | JANSSENS SMEETS |  | 2000134842 | Solar_PV |  | Trad |  | Trad | 0.25
|  |  | aggregatie < 400 kVA Laagspanning |  | NYLEN4_NYLENC_1-Laagspanning-IVEKA-Solar | Solar_PV |  | Trad |  | Trad | 7.84
|  | Besteld | ANTWERP EAST PORTSIDE 21 |  | 2000457091 | Solar_PV |  | Trad |  | Trad | 0.41
|  |  | ANTWERP EAST PORTSIDE 21 |  | 2000457089 | Solar_PV |  | Trad |  | Trad | 0.51
|  | Totaal Trad | 39.91
|  | Totaal Flex(N-1)0" | 0
|  | Totaal Flex(N-1)15' | 0
|  | Totaal Int | 0
OELEG015PP0 | OELEGEM | Bestaand | PAENHUIZEN |  | 2000425732 | Solar_PV |  | Trad |  | Trad | 0.01
|  |  | GERONA |  | 2000330663 | Solar_PV |  | Trad |  | Trad | 0.44
|  |  | TOTAL CONCEPT |  | 2000003038 | Solar_PV |  | Trad |  | Trad | 0.05
|  |  | TOTAL CONCEPT |  | 2000003037 | Solar_PV |  | Trad |  | Trad | 0.05
|  |  | WKK MOLS FLEX 17 |  | 2000294298 | CHP_small_BE |  | Trad |  | Trad | 1.87
|  |  | RENTING & SERVICE |  | 2000240684 | Solar_PV |  | Trad |  | Trad | 0.05
|  |  | RVT CZAGANI |  | 2000123346 | Solar_PV |  | Trad |  | Trad | 0.01
|  |  | GERONA |  | 2000233873 | Solar_PV |  | Trad |  | Trad | 0.29
|  |  | WKK MOLS FLEX 17 |  | 2000212951 | CHP_small_BE |  | Trad |  | Trad | 4.5
|  |  | VZW LEEF |  | 2000155664 | Solar_PV |  | Trad |  | Trad | 0.01
|  |  | DE ZEVENSTER |  | 2000136530 | Solar_PV |  | Trad |  | Trad | 0.01
|  |  | GEM SCHOOL |  | 2000185495 | Solar_PV |  | Trad |  | Trad | 0.02
|  |  | aggregatie < 400 kVA Laagspanning |  | OELEG3_OELEGC_1-Laagspanning-IVEKA-Solar | Solar_PV |  | Trad |  | Trad | 3.54
|  |  | WKK VERDONCK |  | 2000001385 | CHP_small_BE |  | Trad |  | Trad | 2.64
|  |  | WKK MOORSTR BOSSAERTS |  | 2000002118 | CHP_small_BE |  | Trad |  | Trad | 0.99
|  |  | WKK BROEIKRACHT |  | 2000001298 | CHP_small_BE |  | Trad |  | Trad | 2.4
|  |  | V.D.HEYDEN |  | 2000002747 | Solar_PV |  | Trad |  | Trad | 0.22
|  |  | BC ICE RETAIL |  | 2000001479 | Solar_PV |  | Trad |  | Trad | 0.12
|  |  | RVT CZAGANI |  | 2000000725 | Solar_PV |  | Trad |  | Trad | 0.03
|  |  | ORDAL |  | 2000002847 | Solar_PV |  | Trad |  | Trad | 0.12
|  |  | LORENZO |  | 2000003549 | Solar_PV |  | Trad |  | Trad | 0.04
|  |  | WKK BIOFORS |  | 2000003257 | CHP_small_BE |  | Trad |  | Trad | 1.13
|  |  | WKK BIOFORS |  | 2000002187 | CHP_small_BE |  | Trad |  | Trad | 1.13
|  |  | BLEIJENBERG TERSTRATE |  | 2000001955 | Solar_PV |  | Trad |  | Trad | 0.14
|  |  | aggregatie < 400 kVA Laagspanning |  | OELEG3_OELEGC_1-Laagspanning-IVEKA-WKK / Cogen gas | CHP_small_BE |  | Trad |  | Trad | 0
|  |  | AFT INTERNATIONAL |  | 2000448718 | Solar_PV |  | Trad |  | Trad | 0.11
|  |  | ATB VAN DER WEEHE |  | 2000449188 | Solar_PV |  | Trad |  | Trad | 0.03
|  |  | ZEVENBERGEN |  | 2000445570 | Solar_PV |  | Trad |  | Trad | 0.05
|  |  | TOTAL CONCEPT |  | 2000329860 | Solar_PV |  | Trad |  | Trad | 0.1
|  |  | MULTIMEAT |  | 2000368226 | Solar_PV |  | Trad |  | Trad | 0.22
|  |  | aggregatie < 400 kVA Laagspanning |  | OELEG3_OELEGC_1-Laagspanning-FLUVIUS ANTWERPEN-Solar | Solar_PV |  | Trad |  | Trad | 10.11
|  |  | VAN LOOCK NV |  | 2000242357 | Solar_PV |  | Trad |  | Trad | 0.1
|  |  | WKK BROEIKRACHT |  | 2000257364 | CHP_small_BE |  | Trad |  | Trad | 2.64
|  |  | WKK BROEIKRACHT |  | 2000357764 | CHP_small_BE |  | Flex(N-1)15' |  | Flex(N-1)15' | 2.5
|  |  | ZEVENBERGEN |  | 2000384791 | Solar_PV |  | Trad |  | Trad | 0.02
|  |  | aggregatie < 400 kVA Laagspanning |  | OELEG3_OELEGC_1-Laagspanning-FLUVIUS ANTWERPEN-Motor / moteur bio | CHP_small_BE |  | Trad |  | Trad | 0.05
|  |  | aggregatie < 400 kVA Laagspanning |  | OELEG3_OELEGC_1-Laagspanning-FLUVIUS ANTWERPEN-WKK / Cogen gas | CHP_small_BE |  | Trad |  | Trad | 0.04
|  |  | TOTAL CONCEPT |  | 2000003039 | Solar_PV |  | Trad |  | Trad | 0.04
|  |  | WKK BOSSAERTS |  | 2000292727 | CHP_small_BE |  | Trad |  | Trad | 0.98
|  | Totaal Trad | 34.3
|  | Totaal Flex(N-1)0" | 0
|  | Totaal Flex(N-1)15' | 2.5
|  | Totaal Int | 0
OOSTR010PP1 | OOSTROZEBEKE CAB. 1 | Bestaand | aggregatie < 400 kVA Laagspanning |  | OOSTR3_OOSTRG_1-Laagspanning-GASELWEST-WKK / Cogen gas | CHP_small_BE |  | Trad |  | Trad | 0
|  |  | SPORTCENTRUM |  | 2000241690 | Solar_PV |  | Trad |  | Trad | 0.11
|  |  | ISOLAVA 2 |  | 2000174290 | CHP_small_BE |  | Trad |  | Trad | 0.6
|  |  | LINTOP |  | 2000134459 | Solar_PV |  | Trad |  | Trad | 0.25
|  |  | BRAET |  | 2000139085 | Solar_PV |  | Trad |  | Trad | 0.25
|  |  | aggregatie < 400 kVA Laagspanning |  | OOSTR3_OOSTRG_1-Laagspanning-GASELWEST-Solar | Solar_PV |  | Trad |  | Trad | 7.41
|  |  | VANHAECKE |  | 2000000114 | Solar_PV |  | Trad |  | Trad | 0.17
|  |  | VANDENBERGHE |  | 2000002381 | Solar_PV |  | Trad |  | Trad | 0.2
|  |  | VAN IJZER |  | 2000001179 | Solar_PV |  | Trad |  | Trad | 0.31
|  |  | UNICORN |  | 2000002364 | Solar_PV |  | Trad |  | Trad | 0.23
|  |  | GEBRS GALLE |  | 2000002036 | Solar_PV |  | Trad |  | Trad | 0.23
|  |  | CULTUREEL CENTRUM |  | 2000002963 | Solar_PV |  | Trad |  | Trad | 0.03
|  |  | ALVA ALUMINIUM |  | 2000003021 | Solar_PV |  | Trad |  | Trad | 0.12
|  |  | TACK |  | 2000092410 | Solar_PV |  | Trad |  | Trad | 0.15
|  |  | VAREGRO |  | 2000289459 | CHP_small_BE |  | Trad |  | Trad | 3.32
|  |  | SOMTEX |  | 2000009160 | Solar_PV |  | Trad |  | Trad | 0.24
|  |  | CULTIVERDE |  | 2000154671 | Solar_PV |  | Trad |  | Trad | 0.09
|  | Besteld | TRUCK -EN TANKCLEANING TACK |  | 2000483124 | Solar_PV |  | Trad |  | Trad | 0.55
|  |  | NEEGRO |  | 2000435185 | CHP_small_BE |  | Trad |  | Trad | 2.15
|  | Totaal Trad | 16.41
|  | Totaal Flex(N-1)0" | 0
|  | Totaal Flex(N-1)15' | 0
|  | Totaal Int | 0
OOSTR010PP2 | OOSTROZEBEKE CAB. 2 | Bestaand | BFS EUROPE |  | 2000410595 | Solar_PV |  | Trad |  | Trad | 0.75
|  |  | AGRISTO |  | 2000355458 | Solar_PV |  | Trad |  | Trad | 0.88
|  |  | AGRISTO |  | 2000328460 | Solar_PV |  | Trad |  | Trad | 0.88
|  |  | A & S |  | 2000001683 | CHP_large_BE |  | Trad |  | Trad | 33.28
|  |  | AGRISTO |  | 2000443559 | Solar_PV |  | Trad |  | Trad | 0.11
|  | Totaal Trad | 35.9
|  | Totaal Flex(N-1)0" | 0
|  | Totaal Flex(N-1)15' | 0
|  | Totaal Int | 0
OPGLA010PP0 | OPGLABEEK (INTER-ENERGA) | Bestaand | Jaraco bvba |  | KCE 2893 | Solar_PV |  | Trad |  | Trad | 0.12
|  |  | LS <100kVA_Opglabbeek |  | <100kVA_Opglabbeek_Solar | Solar_PV |  | Trad |  | Trad | 10.41
|  |  | Recreatieoord Wilhelm Tell |  | KCE 4616 - 01 | Solar_PV |  | Trad |  | Trad | 0.03
|  |  | Recreatieoord Wilhelm Tell |  | KCE 4616 | Solar_PV |  | Trad |  | Trad | 0.09
|  |  | Limoco |  | KCE 6991 | Solar_PV |  | Trad |  | Trad | 0.21
|  |  | Veldeman Bedding 1 |  | KCE 6175 | Solar_PV |  | Trad |  | Trad | 1.14
|  |  | Veldeman Bedding 2 (HBS) |  | KCE 6341 | Solar_PV |  | Trad |  | Trad | 0.5
|  |  | Euro Twintile |  | KCE 6786 | Solar_PV |  | Trad |  | Trad | 0.1
|  |  | Marian nv Deltaplast |  | KCE 6766 | Solar_PV |  | Trad |  | Trad | 0.11
|  |  | CAB Construct |  | KCE 5126 - 01 | Solar_PV |  | Trad |  | Trad | 0.14
|  |  | Theissen Training Systems 1 |  | KCE 6665 | Solar_PV |  | Trad |  | Trad | 0.21
|  |  | Theissen Training Systems 2 |  | KCE 6667 | Solar_PV |  | Trad |  | Trad | 0.16
|  |  | Bioterra nv |  | KCE 5634 | Solar_PV |  | Trad |  | Trad | 0.25
|  |  | Kreon |  | KCE 5686 - 01 | Solar_PV |  | Trad |  | Trad | 0.12
|  |  | JET Logistics |  | KCE 6253 | Solar_PV |  | Trad |  | Trad | 0.35
|  |  | Smeulders Logistics |  | KCE 6475 | Solar_PV |  | Trad |  | Trad | 0.13
|  |  | Mecona bvba |  | KCE 6243 | Solar_PV |  | Trad |  | Trad | 0.14
|  |  | Mathieu Gijbels |  | KCE 5054 - 01 | Solar_PV |  | Trad |  | Trad | 0.09
|  |  | Mathieu Gijbels |  | KCE 5054 | Solar_PV |  | Trad |  | Trad | 0.15
|  |  | Gebroeders Janssen bvba |  | KCE 6226 | Solar_PV |  | Trad |  | Trad | 0.13
|  |  | Kreon |  | KCE 5686 | Solar_PV |  | Trad |  | Trad | 0.13
|  |  | Machiels Real Estate NV (industrieweg zuid) |  | KCE 5755 | Solar_PV |  | Trad |  | Trad | 1.74
|  |  | Machiels Real Estate NV (industrieweg zuid) |  | KCE 4152 | Solar_PV |  | Trad |  | Trad | 0.35
|  |  | CAB Construct |  | KCE 5126 | Solar_PV |  | Trad |  | Trad | 0.15
|  |  | Rus Tony Activities |  | KCE 5289 | Solar_PV |  | Trad |  | Trad | 0.1
|  |  | Bewel |  | KCE 4939 | Solar_PV |  | Trad |  | Trad | 0.19
|  |  | Groep Machiels (Sibelco) |  | KCE 5000 | Solar_PV |  | Trad |  | Trad | 1.8
|  |  | BBC Invest |  | KCE 6804 | Solar_PV |  | Trad |  | Trad | 0.25
|  |  | Kippenhof Nijst |  | KCE 7432 | Solar_PV |  | Trad |  | Trad | 0.14
|  |  | Diresco |  | KCE 11742 | Solar_PV |  | Trad |  | Trad | 0.34
|  | Gereserveerd | Jaraco |  | KCE 10688 | Solar_PV |  | Trad |  | Trad | 0.13
|  | Totaal Trad | 19.9
|  | Totaal Flex(N-1)0" | 0
|  | Totaal Flex(N-1)15' | 0
|  | Totaal Int | 0
OTTEN011PP0 | OTTENBURG | Bestaand | Talon BT OTTENF0 |  | Talon BT OTTENF0 | Solar_PV |  | Trad |  | Trad | 0.7
|  |  | Talon BT OTTENF0/2 |  | Talon BT OTTENF0/2 | Solar_PV |  | Trad |  | Trad | 0.4
|  | Totaal Trad | 1.1
|  | Totaal Flex(N-1)0" | 0
|  | Totaal Flex(N-1)15' | 0
|  | Totaal Int | 0
OUDNA010PP1 | OUDENAARDE CAB. 1 | Bestaand | RICHA |  | 2000441881 | Solar_PV |  | Trad |  | Trad | 0.15
|  |  | JANSSENS |  | 2000329691 | Solar_PV |  | Trad |  | Trad | 0.08
|  |  | EUR-O-COMPOUND |  | 2000297314 | Solar_PV |  | Trad |  | Trad | 0.18
|  |  | AAA TOURS |  | 2000274202 | Solar_PV |  | Trad |  | Trad | 0.13
|  |  | PATRICK MEPA |  | 2000264127 | Solar_PV |  | Trad |  | Trad | 0.09
|  |  | aggregatie < 400 kVA Laagspanning |  | OUDNA3_OUDNAG_1-Laagspanning-GASELWEST-Solar | Solar_PV |  | Trad |  | Trad | 4.13
|  |  | VOSSAERT DE BRUWAAN |  | 2000002849 | Solar_PV |  | Trad |  | Trad | 0.26
|  |  | VERGALLE BEVERE |  | 2000001073 | Solar_PV |  | Trad |  | Trad | 0.17
|  |  | SAMSONITE |  | 2000001962 | Solar_PV |  | Trad |  | Trad | 0.42
|  |  | NAESSENS |  | 2000002572 | Solar_PV |  | Trad |  | Trad | 0.07
|  |  | TACK |  | 2000001914 | Solar_PV |  | Trad |  | Trad | 0.18
|  |  | EUR-O-COMPOUND |  | 2000001929 | CHP_small_BE |  | Trad |  | Trad | 0.88
|  |  | DOMO |  | 2000001953 | Solar_PV |  | Trad |  | Trad | 0.45
|  |  | DOMO |  | 2000001952 | Solar_PV |  | Trad |  | Trad | 0.75
|  |  | DOMO |  | 2000001954 | Solar_PV |  | Trad |  | Trad | 0.9
|  |  | DE VREESE |  | 2000000186 | Solar_PV |  | Trad |  | Trad | 0.07
|  |  | DE VREESE |  | 2000002039 | Solar_PV |  | Trad |  | Trad | 0.32
|  |  | BEKAERT |  | 2000001671 | Solar_PV |  | Trad |  | Trad | 0.1
|  |  | ALBERS |  | 2000002133 | Solar_PV |  | Trad |  | Trad | 0.39
|  |  | ABLI NV |  | 2000176759 | Solar_PV |  | Trad |  | Trad | 0.22
|  |  | RENOLIT |  | 2000123009 | Solar_PV |  | Trad |  | Trad | 0.01
|  |  | AAA TOURS |  | 2000448699 | Solar_PV |  | Trad |  | Trad | 0.1
|  |  | V.D.M. |  | 2000354773 | Solar_PV |  | Trad |  | Trad | 0.66
|  |  | NAESSENS |  | 2000358097 | Solar_PV |  | Trad |  | Trad | 0.25
|  |  | SAVEYN |  | 2000227012 | Solar_PV |  | Trad |  | Trad | 0.06
|  |  | SAMSONITE MAGAZIJN |  | 2000233975 | Solar_PV |  | Trad |  | Trad | 0.08
|  |  | BEEL |  | 2000152109 | Solar_PV |  | Trad |  | Trad | 0.07
|  |  | aggregatie < 400 kVA Laagspanning |  | OUDNA3_OUDNAG_1-Laagspanning-GASELWEST-WKK / Cogen gas | CHP_small_BE |  | Trad |  | Trad | 0
|  |  | V.D.M. |  | 2000305759 | Solar_PV |  | Trad |  | Trad | 0.01
|  |  | COLMAR |  | 2000292731 | Solar_PV |  | Trad |  | Trad | 0.15
|  |  | SDB TECHNOLOGIE |  | 2000281280 | Solar_PV |  | Trad |  | Trad | 0.05
|  | Besteld | 7C SOLARPARKEN |  | 2000476477 | Solar_PV |  | Trad |  | Trad | 1.1
|  |  | 7C SOLARPARKEN |  | 2000473019 | Solar_PV |  | Trad |  | Trad | 0.44
|  | Totaal Trad | 12.92
|  | Totaal Flex(N-1)0" | 0
|  | Totaal Flex(N-1)15' | 0
|  | Totaal Int | 0
OUDNA010PP2 | OUDENAARDE CAB. 2 | Bestaand | DEMAPACK |  | 2000448392 | Solar_PV |  | Trad |  | Trad | 0.07
|  |  | KANUNNIKENSTRAAT |  | 2000377674 | Solar_PV |  | Trad |  | Trad | 0.03
|  |  | BROUWERIJ ROMAN |  | 2000357310 | Solar_PV |  | Trad |  | Trad | 0.08
|  |  | aggregatie < 400 kVA Laagspanning |  | OUDNA3_OUDNAG_2-Laagspanning-GASELWEST-WKK / Cogen gas | CHP_small_BE |  | Trad |  | Trad | 0.01
|  |  | VERGOKAN |  | 2000154647 | Solar_PV |  | Trad |  | Trad | 0.45
|  |  | DECLERCQ VLEES |  | 2000145105 | Solar_PV |  | Trad |  | Trad | 0.25
|  |  | KESTELIJN |  | 2000123318 | Solar_PV |  | Trad |  | Trad | 0.01
|  |  | VERSTRAETE-FORT |  | 2000000973 | Solar_PV |  | Trad |  | Trad | 0.07
|  |  | DEN HAERYNCK A. |  | 2000216877 | Solar_PV |  | Trad |  | Trad | 0.01
|  |  | OUTSIDERS |  | 2000155360 | Solar_PV |  | Trad |  | Trad | 0.01
|  |  | INSTITUUT ST.LUCAS |  | 2000165861 | Solar_PV |  | Trad |  | Trad | 0.02
|  |  | VAN NIEUWENHUYZE |  | 2000189229 | Solar_PV |  | Trad |  | Trad | 0.02
|  |  | ZWEMBAD SPORTOASE |  | 2000193166 | Solar_PV |  | Trad |  | Trad | 0.02
|  |  | VINDEVOGEL |  | 2000133346 | Solar_PV |  | Trad |  | Trad | 0.16
|  |  | PTI MEERSPOORT |  | 2000135215 | Solar_PV |  | Trad |  | Trad | 0.18
|  |  | aggregatie < 400 kVA Laagspanning |  | OUDNA3_OUDNAG_2-Laagspanning-GASELWEST-Solar | Solar_PV |  | Trad |  | Trad | 14.75
|  |  | WILLY NAESSENS CONSTR |  | 2000001584 | Solar_PV |  | Trad |  | Trad | 0.33
|  |  | VERGOKAN |  | 2000003181 | Solar_PV |  | Trad |  | Trad | 0.43
|  |  | VERGALLE LEUPEGEM |  | 2000000048 | Solar_PV |  | Trad |  | Trad | 1
|  |  | VENTO |  | 2000000063 | Solar_PV |  | Trad |  | Trad | 0.35
|  |  | VAN STEENBRUGHE |  | 2000002345 | Solar_PV |  | Trad |  | Trad | 0.05
|  |  | VAN STEENBRUGHE |  | 2000010024 | Solar_PV |  | Trad |  | Trad | 0.03
|  |  | SEVETON |  | 2000002013 | Solar_PV |  | Trad |  | Trad | 0.32
|  |  | SB LOGISTICS |  | 2000003677 | Solar_PV |  | Trad |  | Trad | 0.1
|  |  | ROVA |  | 2000002025 | Solar_PV |  | Trad |  | Trad | 0.27
|  |  | ROVA |  | 2000002024 | Solar_PV |  | Trad |  | Trad | 0.36
|  |  | VDAB |  | 2000004979 | Solar_PV |  | Trad |  | Trad | 0.04
|  |  | OTTEVAERE BOUW |  | 2000000910 | Solar_PV |  | Trad |  | Trad | 0.4
|  |  | ICEMAN |  | 2000002799 | Solar_PV |  | Trad |  | Trad | 0.12
|  |  | FLA EUROPE |  | 2000001728 | Solar_PV |  | Trad |  | Trad | 0.25
|  |  | FLA EUROPE |  | 2000001729 | Solar_PV |  | Trad |  | Trad | 0.37
|  |  | DE VREESE LOGISTICS |  | 2000001851 | Solar_PV |  | Trad |  | Trad | 0.44
|  |  | DE VLIER |  | 2000002378 | Solar_PV |  | Trad |  | Trad | 0.25
|  |  | DEBRUYNE |  | 2000009088 | Solar_PV |  | Trad |  | Trad | 0.04
|  |  | CORTINA |  | 2000001727 | Solar_PV |  | Trad |  | Trad | 0.63
|  |  | BROUWERIJ ROMAN |  | 2000001634 | Solar_PV |  | Trad |  | Trad | 0.25
|  |  | AIRKAN |  | 2000001916 | Solar_PV |  | Trad |  | Trad | 0.35
|  |  | MOLENHUIS |  | 2000197132 | Solar_PV |  | Trad |  | Trad | 0.01
|  |  | AZ OUDENAARDE |  | 2000170012 | CHP_small_BE |  | Trad |  | Trad | 0.7
|  |  | AZ OUDENAARDE |  | 2000166278 | CHP_small_BE |  | Trad |  | Trad | 0.7
|  |  | OCMW |  | 2000377665 | Solar_PV |  | Trad |  | Trad | 0.24
|  |  | DE SAMARITAAN |  | 2000386697 | Solar_PV |  | Trad |  | Trad | 0.1
|  |  | aggregatie < 400 kVA Laagspanning |  | OUDNA3_OUDNAG_2-Laagspanning-GASELWEST-WKK / Cogen diesel | CHP_small_BE |  | Trad |  | Trad | 0.01
|  |  | VAN MALLEGHEM |  | 2000345050 | Solar_PV |  | Trad |  | Trad | 0.03
|  |  | ZWEMKOM |  | 2000340336 | Solar_PV |  | Trad |  | Trad | 0.03
|  |  | VASKON |  | 2000177633 | Solar_PV |  | Trad |  | Trad | 0.01
|  |  | SPAR |  | 2000003159 | Solar_PV |  | Trad |  | Trad | 0.03
|  |  | DECLERCQ |  | 2000457799 | Solar_PV |  | Trad |  | Trad | 0.01
|  |  | BASISSCHOOL HUISE |  | 2000433785 | Solar_PV |  | Trad |  | Trad | 0.01
|  |  | WILLY NAESSENS CONSTR |  | 2000367747 | Solar_PV |  | Trad |  | Trad | 0.25
|  |  | VANDENDORPE |  | 2000329797 | Solar_PV |  | Trad |  | Trad | 0.1
|  | Totaal Trad | 24.75
|  | Totaal Flex(N-1)0" | 0
|  | Totaal Flex(N-1)15' | 0
|  | Totaal Int | 0
OVERI010PP0 | OVERPELT (INTER-ENERGA) | Bestaand | Nyrstar WT3 |  | 9000201420 | Wind_Onshore_BE |  | Trad |  | Trad | 4.5
|  |  | Aerotrim |  | 9000170644 | Solar_PV |  | Trad |  | Trad | 0.26
|  |  | Boerboom |  | 9000140504_01 | Solar_PV |  | Trad |  | Trad | 0.06
|  |  | Boerboom |  | 9000140504_02 | Solar_PV |  | Trad |  | Trad | 0.25
|  |  | Boerenboom Matrijzenbouw |  | 9000140503 | Solar_PV |  | Trad |  | Trad | 0.1
|  |  | Tapibel NV |  | KCE 7528 | Solar_PV |  | Trad |  | Trad | 0.25
|  |  | Tigro Industrie Overpelt |  | KCE 7898 | Solar_PV |  | Trad |  | Trad | 0.19
|  |  | LS <100kVA_Overpelt |  | <100kVA_Overpelt_WKK / Cogen bio | CHP_small_BE |  | Trad |  | Trad | 0.01
|  |  | LS <100kVA_Overpelt |  | <100kVA_Overpelt_Solar | Solar_PV |  | Trad |  | Trad | 13.19
|  |  | Tapibel NV |  | KCE 10270 - 01 | Solar_PV |  | Trad |  | Trad | 0.25
|  |  | Vatana |  | KCE 10473 | Solar_PV |  | Trad |  | Trad | 0.13
|  |  | Emfisint |  | KCE 6745 | Solar_PV |  | Trad |  | Trad | 0.26
|  |  | Jezet Seating |  | KCE 6222 | Solar_PV |  | Trad |  | Trad | 0.74
|  |  | LSK |  | KCE 6178 | Solar_PV |  | Trad |  | Trad | 0.67
|  |  | BBC Invest |  | KCE 5997 | Solar_PV |  | Trad |  | Trad | 0.11
|  |  | Pami nv |  | KCE 5350 | Solar_PV |  | Trad |  | Trad | 0.37
|  |  | Metal Galva Plus |  | KCE 5759 | Solar_PV |  | Trad |  | Trad | 0.2
|  |  | Straalco Klein NV |  | KCE 6163 - 01 | Solar_PV |  | Trad |  | Trad | 0.23
|  |  | Straalco Klein NV |  | KCE 6163 | Solar_PV |  | Trad |  | Trad | 0.37
|  |  | HR Vliegenramen en deuren (Jezet Seating) |  | KCE 6081 | Solar_PV |  | Trad |  | Trad | 0.14
|  |  | Pelthout |  | KCE 5825 | Solar_PV |  | Trad |  | Trad | 0.25
|  |  | Brabantia |  | KCE 6087 | Solar_PV |  | Trad |  | Trad | 0.3
|  |  | Mariaziekenhuis |  | KCE 6108 | Solar_PV |  | Trad |  | Trad | 0.2
|  |  | Goossens 3 |  | KCE 5918 | Solar_PV |  | Trad |  | Trad | 0.11
|  |  | Goossens 1 |  | KCE 5916 | Solar_PV |  | Trad |  | Trad | 0.21
|  |  | Tegelhandel Kwanten nv |  | KCE 5448 | Solar_PV |  | Trad |  | Trad | 0.18
|  |  | Brabantia |  | KCE 5197 | Solar_PV |  | Trad |  | Trad | 0.19
|  |  | ASC |  | KCE 7105 | Solar_PV |  | Trad |  | Trad | 0.19
|  |  | Van Gansewinkel |  | KCE 6540 | Solar_PV |  | Trad |  | Trad | 0.17
|  |  | Gemeentewerf Overpelt |  | KCE 6275 | Solar_PV |  | Trad |  | Trad | 0.11
|  |  | GMO Building NV |  | KCE 7807 | Solar_PV |  | Trad |  | Trad | 0.24
|  |  | ML Invest |  | KCE 8224 | Solar_PV |  | Trad |  | Trad | 0.25
|  |  | De Lochtjes |  | KCE 6600 | Solar_PV |  | Trad |  | Trad | 0.18
|  |  | Decoline |  | KCE 7340 | Solar_PV |  | Trad |  | Trad | 0.13
|  | Gereserveerd | Maria ziekenhuis |  | 9000334463 | CHP_small_BE |  | Trad |  | Trad | 0.27
|  |  | Limburg Win(d)t |  | 9000330026 | Wind_Onshore_BE |  | Trad |  | Trad | 4
|  |  | Starline CLO |  | KCE 11241 | Solar_PV |  | Trad |  | Trad | 0.4
|  |  | Tapibel NV |  | KCE 10270 KCE 01 - 7528 | Solar_PV |  | Trad |  | Trad | 0.25
|  |  | VL Wood 2 |  | 9000302718 | Solar_PV |  | Trad |  | Trad | 0.22
|  |  | Albert Heijn |  | 9000293920 | Solar_PV |  | Trad |  | Trad | 0.17
|  | Totaal Trad | 30.3
|  | Totaal Flex(N-1)0" | 0
|  | Totaal Flex(N-1)15' | 0
|  | Totaal Int | 0
PAALS010PPT | HASSELT PAALSTEENSTRAAT (INTER-ENERGA) | Bestaand | TIHH |  | KCE 11334 | Solar_PV |  | Trad |  | Trad | 0.12
|  |  | Delorge VW |  | KCE 7919 | Solar_PV |  | Trad |  | Trad | 0.11
|  |  | Brandweer |  | KCE 10658 - 01 | CHP_small_BE |  | Trad |  | Trad | 0.08
|  |  | Brandweer |  | KCE 10658 | Solar_PV |  | Trad |  | Trad | 0.07
|  |  | Vlaams Administratief Centrum |  | KCE 11156 | Solar_PV |  | Trad |  | Trad | 0.11
|  |  | LS <100kVA_Paalsteenstraat OS 2 |  | <100kVA_Paalsteenstraat OS 2_Solar | Solar_PV |  | Trad |  | Trad | 7.68
|  |  | LS <100kVA_Paalsteenstraat OS 1 |  | <100kVA_Paalsteenstraat OS 1_WKK / Cogen gas | CHP_small_BE |  | Trad |  | Trad | 0.01
|  |  | LS <100kVA_Paalsteenstraat OS 1 |  | <100kVA_Paalsteenstraat OS 1_Wind onshore | Wind_Onshore_BE |  | Trad |  | Trad | 0
|  |  | LS <100kVA_Paalsteenstraat OS 1 |  | <100kVA_Paalsteenstraat OS 1_Solar | Solar_PV |  | Trad |  | Trad | 3.35
|  |  | Advareus bvba |  | KCE 6718 | Solar_PV |  | Trad |  | Trad | 0.34
|  |  | PPG Coatings Belux |  | KCE 6484 | Solar_PV |  | Trad |  | Trad | 0.25
|  |  | Deko Vleeswarenfabriek NV |  | KCE 5932 | Solar_PV |  | Trad |  | Trad | 0.47
|  |  | Deva |  | KCE 6648 | Solar_PV |  | Trad |  | Trad | 0.47
|  |  | Banden De Condé |  | KCE 6238 | Solar_PV |  | Trad |  | Trad | 0.17
|  |  | Beulen Houtmarkt |  | KCE 6309 | Solar_PV |  | Trad |  | Trad | 0.11
|  |  | Deveux Bart |  | KCE 5902 | Solar_PV |  | Trad |  | Trad | 0.24
|  |  | Elpo Cuisinex |  | KCE 5996 | Solar_PV |  | Trad |  | Trad | 0.17
|  |  | Excelsior TC |  | KCE 6118 | Solar_PV |  | Trad |  | Trad | 0.17
|  |  | TC Tenkie vzw |  | KCE 5588 | Solar_PV |  | Trad |  | Trad | 0.12
|  |  | Banden De Conde |  | KCE 6023 | Solar_PV |  | Trad |  | Trad | 0.4
|  |  | Massive |  | KCE 5679 | Solar_PV |  | Trad |  | Trad | 0.1
|  |  | Elro bvba (Hermans) |  | KCE 5342 | Solar_PV |  | Trad |  | Trad | 0.13
|  |  | LGTB Metal Finishing |  | KCE 4892 - 02 | CHP_small_BE |  | Trad |  | Trad | 0.05
|  |  | LGTB Metal Finishing |  | KCE 4892 - 01 | Solar_PV |  | Trad |  | Trad | 0.09
|  |  | Eurotwice (Philips A)) |  | KCE 4159 | Solar_PV |  | Trad |  | Trad | 0.22
|  |  | LGTB Metal Finishing |  | KCE 4892 | Solar_PV |  | Trad |  | Trad | 0.21
|  |  | Bewel Vzw |  | KCE 3897 | Solar_PV |  | Trad |  | Trad | 0.28
|  |  | Research Campus Hasselt |  | KCE 5056 | Solar_PV |  | Trad |  | Trad | 0.17
|  |  | Aquafin |  | KCE 7212 | CHP_small_BE |  | Trad |  | Trad | 0.24
|  |  | Scholengroep Lyceum |  | KCE 7138 | Solar_PV |  | Trad |  | Trad | 0.15
|  |  | Basisschool Spalbeek |  | KCE 6691 | Solar_PV |  | Trad |  | Trad | 0.11
|  | Gereserveerd | O.C.M.W. Banneux |  | 9000209130 | Solar_PV |  | Trad |  | Trad | 0.11
|  |  | Eurofood Belgium |  | KCE 9661 | Solar_PV |  | Trad |  | Trad | 0.25
|  |  | Zuiveringsinstallatie |  | KCE 11749 | Solar_PV |  | Trad |  | Trad | 0.25
|  | Totaal Trad | 16.8
|  | Totaal Flex(N-1)0" | 0
|  | Totaal Flex(N-1)15' | 0
|  | Totaal Int | 0
PETRO015PP0 | PETROL ANTWERPEN | Bestaand | KOCA VZW |  | 2000430306 | Solar_PV |  | Trad |  | Trad | 0.01
|  |  | OCMW ST.ELISA.GASTH. |  | 2000226210 | CHP_small_BE |  | Trad |  | Trad | 0.45
|  |  | EEUWFEESTKLINIEK |  | 2000099373 | Solar_PV |  | Trad |  | Trad | 0
|  |  | OCMW ST.ELISA.GASTH. |  | 2000002824 | CHP_small_BE |  | Trad |  | Trad | 0.12
|  |  | COCOON |  | 2000123372 | Solar_PV |  | Trad |  | Trad | 0.01
|  |  | VAWI |  | KCE 7812 | Solar_PV |  | Trad |  | Trad | 0.15
|  |  | SINT - VINCENTIUS ZIE |  | 2000196215 | CHP_small_BE |  | Trad |  | Trad | 0.35
|  |  | LS <100kVA_Petrol |  | <100kVA_Petrol_Solar | Solar_PV |  | Trad |  | Trad | 0.17
|  |  | VRT KVMO |  | 2000133912 | Solar_PV |  | Trad |  | Trad | 0.04
|  |  | EEUWFEESTKLINIEK |  | 2000143490 | Solar_PV |  | Trad |  | Trad | 0.01
|  |  | EDL J BLOCKXSTR |  | 2000137589 | Solar_PV |  | Trad |  | Trad | 0.06
|  |  | EEUWFEESTKLINIEK |  | 2000001771 | CHP_small_BE |  | Trad |  | Trad | 0.06
|  |  | KOCA RUDOLFSTR |  | 2000002752 | Solar_PV |  | Trad |  | Trad | 0.06
|  |  | OLYMPISCH ZWEMBAD |  | 2000001156 | CHP_small_BE |  | Trad |  | Trad | 0.2
|  |  | Aquafin A'pen Zuid |  | ONB 0010 | CHP_small_BE |  | Trad |  | Trad | 0.3
|  |  | PROV VOEDINGSINST |  | 2000183777 | Solar_PV |  | Trad |  | Trad | 0.05
|  |  | KDG MONTIGNY |  | 2000194230 | Solar_PV |  | Trad |  | Trad | 0.07
|  |  | KDG MONTIGNY |  | 2000194229 | Solar_PV |  | Trad |  | Trad | 0.07
|  |  | KDG MONTIGNY |  | 2000180597 | Solar_PV |  | Trad |  | Trad | 0.07
|  |  | PARKING STEENDOK |  | 2000347088 | CHP_small_BE |  | Trad |  | Trad | 0.41
|  |  | BLOK 17 NZ ALG DELEN |  | 2000449572 | Solar_PV |  | Trad |  | Trad | 0.05
|  |  | J VAN BREDA |  | 2000441392 | Solar_PV |  | Trad |  | Trad | 0.04
|  |  | KASTANJELAAN 7 |  | 2000443737 | Solar_PV |  | Trad |  | Trad | 0.01
|  |  | BASISSCHOOL NIEUWZUID |  | 2000333651 | Solar_PV |  | Trad |  | Trad | 0.08
|  |  | ST GODELIEVE |  | 2000349822 | Solar_PV |  | Trad |  | Trad | 0.02
|  |  | OLYMPISCH ZWEMBAD |  | 2000334981 | Solar_PV |  | Trad |  | Trad | 0.03
|  |  | BANK DELEN BESCHAVING |  | 2000285021 | Solar_PV |  | Trad |  | Trad | 0.03
|  |  | aggregatie < 400 kVA Laagspanning |  | PETRO3_PETROC_2-Laagspanning-FLUVIUS ANTWERPEN-WKK / Cogen gas | CHP_small_BE |  | Trad |  | Trad | 0.01
|  |  | aggregatie < 400 kVA Laagspanning |  | PETRO3_PETROC_2-Laagspanning-FLUVIUS ANTWERPEN-Solar | Solar_PV |  | Trad |  | Trad | 1.91
|  |  | OLYMPISCH ZWEMBAD |  | 2000243225 | Solar_PV |  | Trad |  | Trad | 0.05
|  |  | AMS BOOGKEERS |  | 2000204022 | Solar_PV |  | Trad |  | Trad | 0.03
|  |  | BANK DELEN BESCHAVING |  | 2000283025 | CHP_small_BE |  | Trad |  | Trad | 0.72
|  |  | BANK DELEN BESCHAVING |  | 2000279120 | CHP_small_BE |  | Trad |  | Trad | 0.5
|  |  | OCMW ST.ELISA.GASTH. |  | 2000333956 | CHP_small_BE |  | Trad |  | Trad | 0.45
|  |  | PROV VOEDINGSINST |  | 2000325152 | Solar_PV |  | Trad |  | Trad | 0.15
|  |  | PROVINCIEHUIS |  | 2000215164 | Solar_PV |  | Trad |  | Trad | 0.03
|  | Gereserveerd | Q-PARK BELGIUM |  | 2000461263 | CHP_small_BE |  | Trad |  | Trad | 0.41
|  |  | Aquafin |  | KCE 11746 | Solar_PV |  | Trad |  | Trad | 1.05
|  | Totaal Trad | 8.23
|  | Totaal Flex(N-1)0" | 0
|  | Totaal Flex(N-1)15' | 0
|  | Totaal Int | 0
PITEM010PP1 | PITTEM CAB. 1 | Bestaand | VANDEKERCKHOVE |  | 2000438860 | Solar_PV |  | Trad |  | Trad | 0.13
|  |  | WKK COGHE |  | 2000344222 | CHP_small_BE |  | Trad |  | Trad | 1.63
|  |  | DEPOORTERE |  | 2000439043 | CHP_small_BE |  | Trad |  | Trad | 1.24
|  |  | WISCO |  | 2000416630 | Solar_PV |  | Trad |  | Trad | 0.75
|  |  | VERVAEKE |  | 2000323367 | Solar_PV |  | Trad |  | Trad | 0.1
|  |  | NERINCK |  | 2000307819 | Solar_PV |  | Trad |  | Trad | 0.1
|  |  | MULTI BAZAR |  | 2000254290 | Solar_PV |  | Trad |  | Trad | 0.13
|  |  | ARDO |  | 2000323913 | Solar_PV |  | Trad |  | Trad | 1.41
|  |  | DEPOORTERE |  | 2000305235 | Solar_PV |  | Trad |  | Trad | 0.06
|  |  | POPELIER |  | 2000040346 | Solar_PV |  | Trad |  | Trad | 0.01
|  |  | DEFREYNE |  | 2000241545 | Solar_PV |  | Trad |  | Trad | 0.21
|  |  | VANDEKERCKHOVE |  | 2000000551 | Solar_PV |  | Trad |  | Trad | 0.07
|  |  | AMPE |  | 2000008380 | Solar_PV |  | Trad |  | Trad | 0.14
|  |  | ARDO |  | 2000170231 | CHP_small_BE |  | Trad |  | Trad | 2.01
|  |  | aggregatie < 400 kVA Laagspanning |  | PITEM3_PITEMG_1-Laagspanning-GASELWEST-WKK / Cogen gas | CHP_small_BE |  | Trad |  | Trad | 0.01
|  |  | DESMET |  | 2000000680 | CHP_small_BE |  | Trad |  | Trad | 2.56
|  |  | GERCA |  | 2000123395 | Solar_PV |  | Trad |  | Trad | 0.01
|  |  | DECOCK |  | 2000117696 | Solar_PV |  | Trad |  | Trad | 0.01
|  |  | BIESBROUCK |  | 2000123329 | Solar_PV |  | Trad |  | Trad | 0.01
|  |  | aggregatie < 400 kVA Laagspanning |  | PITEM3_PITEMG_1-Laagspanning-GASELWEST-WKK / Cogen bio | CHP_small_BE |  | Trad |  | Trad | 0.04
|  |  | COYSMAN |  | 2000235235 | CHP_small_BE |  | Trad |  | Trad | 1.31
|  |  | VANBELLE |  | 2000156355 | Solar_PV |  | Trad |  | Trad | 0.01
|  |  | VANBELLE |  | 2000155202 | Solar_PV |  | Trad |  | Trad | 0.01
|  |  | VERVAEKE |  | 2000134230 | Solar_PV |  | Trad |  | Trad | 0.24
|  |  | DESMET |  | 2000165846 | CHP_small_BE |  | Trad |  | Trad | 2.8
|  |  | DANIS JOZEF |  | 2000159307 | Solar_PV |  | Trad |  | Trad | 0.01
|  |  | VERHELST DEJONGHE |  | 2000139531 | Solar_PV |  | Trad |  | Trad | 0.01
|  |  | VANBELLE |  | 2000136282 | Solar_PV |  | Trad |  | Trad | 0.04
|  |  | TIKAL |  | 2000136205 | Solar_PV |  | Trad |  | Trad | 0.07
|  |  | PLANTCARE |  | 2000128728 | Solar_PV |  | Trad |  | Trad | 0.01
|  |  | aggregatie < 400 kVA Laagspanning |  | PITEM3_PITEMG_1-Laagspanning-GASELWEST-Solar | Solar_PV |  | Trad |  | Trad | 11.81
|  |  | WKK COGHE |  | 2000003341 | Solar_PV |  | Trad |  | Trad | 0.03
|  |  | VITALO |  | 2000001854 | Solar_PV |  | Trad |  | Trad | 0.62
|  |  | VIANE |  | 2000002714 | Solar_PV |  | Trad |  | Trad | 0.11
|  |  | VERSTRAETE |  | 2000002206 | Solar_PV |  | Trad |  | Trad | 0.39
|  |  | VERSTRAETE |  | 2000002205 | Solar_PV |  | Trad |  | Trad | 0.23
|  |  | VANDOORNE |  | 2000000035 | Solar_PV |  | Trad |  | Trad | 0.14
|  |  | TIKAL |  | 2000003346 | Solar_PV |  | Trad |  | Trad | 0.05
|  |  | SPORTCENTRUM |  | 2000002703 | Solar_PV |  | Trad |  | Trad | 0.06
|  |  | SPORTCENTRUM |  | 2000002702 | Solar_PV |  | Trad |  | Trad | 0.17
|  |  | SIOEN |  | 2000010240 | Solar_PV |  | Trad |  | Trad | 0.26
|  |  | SIOEN |  | 2000010239 | Solar_PV |  | Trad |  | Trad | 0.85
|  |  | SIOEN |  | 2000002210 | Solar_PV |  | Trad |  | Trad | 0.22
|  |  | VZW OPEN KRING |  | 2000000033 | Solar_PV |  | Trad |  | Trad | 0.05
|  |  | LOKRI |  | 2000002885 | Solar_PV |  | Trad |  | Trad | 0.04
|  |  | LAMBRECHT |  | 2000002619 | Solar_PV |  | Trad |  | Trad | 0.03
|  |  | HULLEBUSCH |  | 2000000901 | Solar_PV |  | Trad |  | Trad | 0.11
|  |  | DEVISSCHERE |  | 2000001211 | Solar_PV |  | Trad |  | Trad | 0.16
|  |  | DEVISSCHERE |  | 2000001210 | Solar_PV |  | Trad |  | Trad | 0.08
|  |  | DEVISSCHERE |  | 2000001209 | Solar_PV |  | Trad |  | Trad | 0.14
|  |  | DE ZETEL |  | 2000002033 | Solar_PV |  | Trad |  | Trad | 0.09
|  |  | CALSA |  | 2000001046 | Solar_PV |  | Trad |  | Trad | 0.1
|  |  | AMPOWER |  | 2000097597 | CHP_small_BE |  | Trad |  | Trad | 1.94
|  |  | AMPOWER |  | 2000097596 | CHP_small_BE |  | Trad |  | Trad | 1.94
|  |  | AMPOWER |  | 2000097595 | CHP_small_BE |  | Trad |  | Trad | 1.94
|  |  | AMPOWER |  | 2000097594 | CHP_small_BE |  | Trad |  | Trad | 1.94
|  |  | AMPOWER |  | 2000097593 | CHP_small_BE |  | Trad |  | Trad | 1.94
|  |  | AMPOWER |  | 2000003229 | CHP_small_BE |  | Trad |  | Trad | 1.94
|  |  | AMEYE JOHAN |  | 2000003195 | Solar_PV |  | Trad |  | Trad | 0.16
|  |  | AKIVAR |  | 2000002789 | Solar_PV |  | Trad |  | Trad | 0.16
|  |  | ARDO |  | 2000002815 | CHP_small_BE |  | Trad |  | Trad | 1.77
|  |  | NEIRYNCK |  | 2000447231 | Solar_PV |  | Trad |  | Trad | 0.22
|  |  | NEIRYNCK |  | 2000002234 | Solar_PV |  | Trad |  | Trad | 0.04
|  |  | ARDOLOF |  | 2000137751 | Solar_PV |  | Trad |  | Trad | 0.04
|  |  | ARDOLOF |  | 2000002305 | Solar_PV |  | Trad |  | Trad | 0.05
|  |  | ARDOLOF |  | 2000002304 | Solar_PV |  | Trad |  | Trad | 0.06
|  |  | LAMMERTYN |  | 2000361900 | Solar_PV |  | Trad |  | Trad | 0.05
|  |  | ENERVEST |  | 2000333605 | Solar_PV |  | Trad |  | Trad | 0.25
|  |  | LAFAUT |  | 2000337215 | Solar_PV |  | Trad |  | Trad | 0.05
|  |  | DEMEYER |  | 2000328024 | Solar_PV |  | Trad |  | Trad | 0.01
|  |  | ALDI ARDOOIE |  | 2000276877 | Solar_PV |  | Trad |  | Trad | 0.08
|  |  | ST ANDRIES ZIEKENHUIS |  | 2000150254 | CHP_small_BE |  | Trad |  | Trad | 0.5
|  |  | ARDO |  | 2000127517 | Solar_PV |  | Trad |  | Trad | 0.12
|  |  | AGRAFRESH |  | 2000002389 | Solar_PV |  | Trad |  | Trad | 0.07
|  |  | VANDEWAETERE |  | 2000001405 | Solar_PV |  | Trad |  | Trad | 0.06
|  |  | VAMIVA |  | 2000444596 | Solar_PV |  | Trad |  | Trad | 0.22
|  |  | DANIS JOZEF |  | 2000418807 | Solar_PV |  | Trad |  | Trad | 0.09
|  |  | ARDO |  | 2000325120 | Solar_PV |  | Trad |  | Trad | 0.29
|  |  | DEBRUYNE |  | 2000445821 | Solar_PV |  | Trad |  | Trad | 0.15
|  |  | VANDEWAETERE |  | 2000450909 | Solar_PV |  | Trad |  | Trad | 0.11
|  |  | ANNOUCK BVBA |  | 2000097610 | Solar_PV |  | Trad |  | Trad | 0.05
|  |  | GOVAR |  | 2000331095 | Solar_PV |  | Trad |  | Trad | 0.05
|  |  | METAFOX |  | 2000306928 | Solar_PV |  | Trad |  | Trad | 0.5
|  |  | BOBRUSH |  | 2000175440 | Solar_PV |  | Trad |  | Trad | 0.06
|  |  | POPELIER |  | 2000126290 | Solar_PV |  | Trad |  | Trad | 0.03
|  | Besteld | ARTOMA |  | 2000443194 | CHP_small_BE |  | Flex(N-1)15' |  | Trad | 8
|  | Gereserveerd | ENECO SOLAR BELGIUM |  | 2000483360 | Solar_PV |  | Trad |  | Trad | 1.65
|  |  | ENECO SOLAR BELGIUM |  | 2000483359 | Solar_PV |  | Trad |  | Trad | 1.65
|  |  | LUMINUS |  | 2000483075 | Wind_Onshore_BE |  | Flex(N-1)15' |  | Flex(N-1)15' | 4.7
|  |  | LUMINUS |  | 2000483060 | Wind_Onshore_BE |  | Flex(N-1)15' |  | Flex(N-1)15' | 2.32
|  | Totaal Trad | 51.06
|  | Totaal Flex(N-1)0" | 0
|  | Totaal Flex(N-1)15' | 15.02
|  | Totaal Int | 0
PITEM010PP2 | PITTEM CAB. 2 | Bestaand | UNIFROST |  | 2000279305 | Solar_PV |  | Trad |  | Trad | 0.23
|  |  | MONSEREZ |  | 2000288079 | Solar_PV |  | Trad |  | Trad | 0.05
|  |  | aggregatie < 400 kVA Laagspanning |  | PITEM3_PITEMG_2-Laagspanning-GASELWEST-Solar | Solar_PV |  | Trad |  | Trad | 0.62
|  |  | VOC |  | 2000164867 | Solar_PV |  | Trad |  | Trad | 0.75
|  |  | NEON ELITE |  | 2000140743 | Solar_PV |  | Trad |  | Trad | 0.25
|  |  | CIBO |  | 2000128932 | Solar_PV |  | Trad |  | Trad | 0.12
|  |  | UNIFROST |  | 2000002067 | Solar_PV |  | Trad |  | Trad | 0.23
|  |  | UNIFROST |  | 2000111277 | CHP_small_BE |  | Trad |  | Trad | 0.29
|  |  | RENTEC |  | 2000003325 | Solar_PV |  | Trad |  | Trad | 0.14
|  |  | D'ARTA |  | 2000111263 | Solar_PV |  | Trad |  | Trad | 0.8
|  |  | D'ARTA |  | 2000111271 | Solar_PV |  | Trad |  | Trad | 1.12
|  |  | D'ARTA |  | 2000253054 | Solar_PV |  | Trad |  | Trad | 0.4
|  |  | D'ARTA |  | 2000253053 | Solar_PV |  | Trad |  | Trad | 0.75
|  |  | D'ARTA |  | 2000252916 | Solar_PV |  | Trad |  | Trad | 0.75
|  |  | UNIFROST |  | 2000280832 | Solar_PV |  | Trad |  | Trad | 0.53
|  | Besteld | SOLORA |  | 2000475864 | Solar_PV |  | Trad |  | Flex(N-1)15' | 0.62
|  |  | ASPIRAVI |  | 2000440174 | Wind_Onshore_BE |  | Trad |  | Trad | 3.68
|  | Totaal Trad | 11.33
|  | Totaal Flex(N-1)0" | 0
|  | Totaal Flex(N-1)15' | 0
|  | Totaal Int | 0
POEDE015PP0 | POEDERLEE | Bestaand | LINDELO |  | 2000333391 | Solar_PV |  | Trad |  | Trad | 0.05
|  |  | FAUWATER |  | 2000335141 | Solar_PV |  | Trad |  | Trad | 0.01
|  |  | FAUWATER |  | 2000335139 | Solar_PV |  | Trad |  | Trad | 0.01
|  |  | DE WITTE BERGEN |  | 2000293347 | Solar_PV |  | Trad |  | Trad | 0.08
|  |  | DIDESS BRULENS |  | 2000002288 | Solar_PV |  | Trad |  | Trad | 0.11
|  |  | ADRIAENSSEN |  | 2000284619 | Solar_PV |  | Trad |  | Trad | 0.01
|  |  | ZORGCENTRUM BINNENPAD |  | 2000165985 | CHP_small_BE |  | Trad |  | Trad | 0.02
|  |  | LILSEBERGEN 1 |  | 2000119606 | Solar_PV |  | Trad |  | Trad | 0.01
|  |  | HBM RODE AKKERS |  | 2000118498 | Solar_PV |  | Trad |  | Trad | 0.18
|  |  | SPAEPEN RODE AKKERS |  | 2000131278 | Solar_PV |  | Trad |  | Trad | 0.15
|  |  | HOEVEN TOPS |  | 2000236856 | Solar_PV |  | Trad |  | Trad | 0.01
|  |  | LS <100kVA_Poederlee |  | <100kVA_Poederlee_Solar | Solar_PV |  | Trad |  | Trad | 0.42
|  |  | VAN OECKEL GR.REES 1 |  | 2000136965 | Solar_PV |  | Trad |  | Trad | 0.14
|  |  | WATERZUIVERING |  | 2000003570 | CHP_small_BE |  | Trad |  | Trad | 0.3
|  |  | VOETBALSTR SPEELSTAD |  | 2000002365 | Solar_PV |  | Trad |  | Trad | 0.07
|  |  | VERSMISSEN STENENSTR |  | 2000001064 | Solar_PV |  | Trad |  | Trad | 0.12
|  |  | RETIES HEIKE VRINS |  | 2000002750 | Solar_PV |  | Trad |  | Trad | 0.22
|  |  | PIDPA |  | 2000003509 | Solar_PV |  | Trad |  | Trad | 0.05
|  |  | PIDPA |  | 2000001425 | Solar_PV |  | Trad |  | Trad | 0.11
|  |  | MINTJENS BOERDERIJ |  | 2000001608 | Solar_PV |  | Trad |  | Trad | 0.25
|  |  | KLOOSTERSTRAAT PG |  | 2000000108 | Solar_PV |  | Trad |  | Trad | 0.26
|  |  | EIERVEILING |  | 2000002962 | Solar_PV |  | Trad |  | Trad | 0.38
|  |  | BRULENS PAULUSSEN |  | 2000002385 | Solar_PV |  | Trad |  | Trad | 0.05
|  |  | BOSDELLEN JUST DOGS |  | 2000001901 | Solar_PV |  | Trad |  | Trad | 0.03
|  |  | GIELS BOS |  | 2000195553 | Solar_PV |  | Trad |  | Trad | 0.09
|  |  | GIELS BOS |  | 2000430654 | Solar_PV |  | Trad |  | Trad | 0.22
|  |  | GIELS BOS |  | 2000430652 | Solar_PV |  | Trad |  | Trad | 0.11
|  |  | GIELS BOS |  | 2000430648 | Solar_PV |  | Trad |  | Trad | 0.05
|  |  | GIELS BOS |  | 2000415562 | Solar_PV |  | Trad |  | Trad | 0.03
|  |  | WATERZUIVERING |  | 2000340315 | Solar_PV |  | Trad |  | Trad | 0.27
|  |  | OCMW SINT-ANNA |  | 2000356963 | Solar_PV |  | Trad |  | Trad | 0.25
|  |  | BIEZENVELD-NOYENS |  | 2000311288 | Solar_PV |  | Trad |  | Trad | 0.05
|  |  | DE RESIDENTIE |  | 2000276721 | Solar_PV |  | Trad |  | Trad | 0.01
|  |  | PEVO |  | 2000222275 | Solar_PV |  | Trad |  | Trad | 0.02
|  |  | aggregatie < 400 kVA Laagspanning |  | POEDE3_POEDEC_2-Laagspanning-IVEKA-Solar | Solar_PV |  | Trad |  | Trad | 23.91
|  |  | VAN OECKEL GR.REES 60 |  | 2000136976 | Solar_PV |  | Trad |  | Trad | 0.21
|  |  | VAN OECKEL GR.REES 60 |  | 2000123244 | Solar_PV |  | Trad |  | Trad | 0.01
|  |  | VAN OECKEL GR.REES 60 |  | 2000122995 | Solar_PV |  | Trad |  | Trad | 0.01
|  |  | DGST WATERSTRAAT |  | 2000439231 | Solar_PV |  | Trad |  | Trad | 0.22
|  |  | ZORGCENTRUM BINNENPAD |  | 2000439621 | Solar_PV |  | Trad |  | Trad | 0.05
|  |  | POEDERLEESEWEG LIDL |  | 2000356853 | Solar_PV |  | Trad |  | Trad | 0.15
|  |  | AGRIMEX |  | 2000368140 | Solar_PV |  | Trad |  | Trad | 0.17
|  |  | KEUPPENS KEMELBEEKSTR |  | 2000322306 | Solar_PV |  | Trad |  | Trad | 0.07
|  |  | LICHTAARTSTW GESUPORC |  | 2000258812 | Solar_PV |  | Trad |  | Trad | 0.15
|  | Gereserveerd | ECOPOWER |  | 2000455089 | Wind_Onshore_BE |  | Flex(N-1)15' |  | Trad | 7.2
|  | Totaal Trad | 29.09
|  | Totaal Flex(N-1)0" | 0
|  | Totaal Flex(N-1)15' | 7.2
|  | Totaal Int | 0
PUTTE010PP0 | PUTTE | Bestaand | PAPESTR RO 23 GREENER |  | 2000360560 | Solar_PV |  | Trad |  | Trad | 0.11
|  |  | KEMPENARESTR 57 BORGE |  | 2000349411 | Solar_PV |  | Trad |  | Trad | 0.03
|  |  | BERLAARBN 466 IMMOSAN |  | 2000283036 | Solar_PV |  | Trad |  | Trad | 0.25
|  |  | RUSTHUIS |  | 2000334514 | Solar_PV |  | Trad |  | Trad | 0.05
|  |  | CORENT |  | 2000302058 | Solar_PV |  | Trad |  | Trad | 0.24
|  |  | LIERBN LA 150 WKK POL |  | 2000265279 | CHP_small_BE |  | Trad |  | Trad | 1.94
|  |  | aggregatie < 400 kVA Laagspanning |  | PUTTE3_PUTTEG_2-Laagspanning-IVERLEK-WKK / Cogen bio | CHP_small_BE |  | Trad |  | Trad | 0.03
|  |  | aggregatie < 400 kVA Laagspanning |  | PUTTE3_PUTTEG_2-Laagspanning-IVERLEK-WKK / Cogen gas | CHP_small_BE |  | Trad |  | Trad | 0.01
|  |  | RUSTHUIS |  | 2000164802 | CHP_small_BE |  | Trad |  | Trad | 0.07
|  |  | KRUISSTR 30 WKK FRANS |  | 2000154756 | Solar_PV |  | Trad |  | Trad | 0.01
|  |  | BERGST43A WKK DEWEERD |  | 2000122599 | CHP_small_BE |  | Trad |  | Trad | 0.8
|  |  | BREDEHEIDE LA25 |  | 2000204640 | Solar_PV |  | Trad |  | Trad | 0.03
|  |  | WILSONSTR RV28A OCMW |  | 2000156472 | Solar_PV |  | Trad |  | Trad | 0.01
|  |  | HOOGSTR 60 WKK UYTER |  | 2000235256 | CHP_small_BE |  | Trad |  | Trad | 2.5
|  |  | MECHELBN 685 WKK PEEM |  | 2000202335 | CHP_small_BE |  | Trad |  | Trad | 1.2
|  |  | HULZEN 1 WKK HORTICOT |  | 2000139183 | Solar_PV |  | Trad |  | Trad | 0.07
|  |  | aggregatie < 400 kVA Laagspanning |  | PUTTE3_PUTTEG_2-Laagspanning-IVERLEK-Solar | Solar_PV |  | Trad |  | Trad | 18.59
|  |  | VMV |  | 2000003282 | Solar_PV |  | Trad |  | Trad | 0.93
|  |  | VAN VARENBERG |  | 2000003462 | Solar_PV |  | Trad |  | Trad | 0.15
|  |  | SLAMEUTERSTRAAT |  | 2000003358 | Solar_PV |  | Trad |  | Trad | 0.14
|  |  | PV MECHELSE VEILING |  | 2000002124 | Solar_PV |  | Trad |  | Trad | 1.17
|  |  | PRINSENSTR 12 WKK DAC |  | 2000001812 | CHP_small_BE |  | Trad |  | Trad | 0.95
|  |  | LEUVENSEBAAN 204 |  | 2000002680 | Solar_PV |  | Trad |  | Trad | 0.05
|  |  | KRUISSTR 30 WKK FRANS |  | 2000000071 | CHP_small_BE |  | Trad |  | Trad | 0.8
|  |  | KEGELSLEI 5 WKK POL |  | 2000003347 | CHP_small_BE |  | Trad |  | Trad | 1.55
|  |  | HULZEN 1 WKK HORTICOT |  | 2000001458 | CHP_small_BE |  | Trad |  | Trad | 0.72
|  |  | HAGENW 15 WKK CEU |  | 2000001264 | CHP_small_BE |  | Trad |  | Trad | 2.5
|  |  | BERKENHOEKSTR BIOFRES |  | 2000001999 | Solar_PV |  | Trad |  | Trad | 0.27
|  |  | DE SWERT |  | 2000003463 | Solar_PV |  | Trad |  | Trad | 0.13
|  |  | COCCINELLE |  | 2000003461 | Solar_PV |  | Trad |  | Trad | 0.15
|  |  | UILELEI 7 WKK KRIKATO |  | 2000000512 | CHP_small_BE |  | Trad |  | Trad | 1.48
|  |  | MECHELBN 365 LIDL |  | 2000184557 | Solar_PV |  | Trad |  | Trad | 0.07
|  |  | OUDE SCHRIEKSEBN 85 A |  | 2000154747 | Solar_PV |  | Trad |  | Trad | 0.25
|  |  | VAATJESSTR 14 FRANS |  | 2000138729 | Solar_PV |  | Trad |  | Trad | 0.15
|  |  | DREEFVELDEN 42 ANDRIES |  | 2000477341 | Solar_PV |  | Trad |  | Trad | 0.29
|  |  | MOLENSTR 116 WKK PAUL |  | 2000269671 | CHP_small_BE |  | Trad |  | Trad | 1.72
|  |  | UILELEI 7 WKK KRIKATO |  | 2000043703 | Solar_PV |  | Trad |  | Trad | 0.01
|  |  | AZ IMELDA |  | 2000160482 | CHP_small_BE |  | Trad |  | Trad | 0.51
|  |  | KEMPENARESTR 55C J&S |  | 2000303405 | Solar_PV |  | Trad |  | Trad | 0.1
|  |  | SLAMEUTERSTR 12 WKK |  | 2000307066 | CHP_small_BE |  | Trad |  | Trad | 0.8
|  |  | VMV |  | 2000304288 | Solar_PV |  | Trad |  | Trad | 0.63
|  |  | LEEMSTR 158 TORFS CON |  | 2000279184 | Solar_PV |  | Trad |  | Trad | 0.07
|  |  | UILELEI 7 WKK KRIKATO |  | 2000275708 | CHP_small_BE |  | Trad |  | Trad | 2.85
|  |  | FORTSESTW 27 WDP |  | 2000273904 | Solar_PV |  | Trad |  | Trad | 0.63
|  | Besteld | EURO POOL SYSTEM |  | 2000230410 | CHP_small_BE |  | Trad |  | Trad | 0.51
|  |  | DIRK UYTTERHOEVEN |  | 2000109404 | CHP_small_BE |  | Trad |  | Trad | 2
|  | Gereserveerd | FRESH HOUSE |  | 2000460289 | CHP_small_BE |  |  |  | Trad | 3.4
|  |  | FRESH HOUSE |  | 2000459929 | CHP_small_BE |  |  |  | Trad | 3.4
|  | Totaal Trad | 47.52
|  | Totaal Flex(N-1)0" | 0
|  | Totaal Flex(N-1)15' | 0
|  | Totaal Int | 0
RAVEL015PP0 | RAVELS | Bestaand | RBR KANAALDIJK |  | 2000442595 | Solar_PV |  | Trad |  | Trad | 0.16
|  |  | VMD HOGE MAUW |  | 2000368470 | Solar_PV |  | Trad |  | Trad | 0.1
|  |  | STW.ZONDEREIG.CLAASSE |  | 2000394128 | Solar_PV |  | Trad |  | Trad | 0.05
|  |  | BAX WEELDESTRAAT |  | 2000356670 | Solar_PV |  | Trad |  | Trad | 0.11
|  |  | MOLS |  | 2000397452 | Solar_PV |  | Trad |  | Trad | 0.01
|  |  | VAN BLADEL KANAALDIJK |  | 2000308827 | Solar_PV |  | Trad |  | Trad | 0.14
|  |  | POLDERSTRAAT |  | 2000313561 | Solar_PV |  | Trad |  | Trad | 0.1
|  |  | BAX POLDERSTRAAT |  | 2000305508 | Solar_PV |  | Trad |  | Trad | 0.1
|  |  | BART BAX STWG WEELDE |  | 2000301088 | Solar_PV |  | Trad |  | Trad | 0.02
|  |  | POLDERSTR MOONS |  | 2000286696 | Solar_PV |  | Trad |  | Trad | 0.34
|  |  | STAALSTRAAL |  | 2000297757 | Solar_PV |  | Trad |  | Trad | 0.27
|  |  | TULDERBOS |  | 2000293198 | Solar_PV |  | Trad |  | Trad | 0
|  |  | BAALSE HEI |  | 2000260722 | Solar_PV |  | Trad |  | Trad | 0.01
|  |  | ST.CLARA |  | 2000237430 | Solar_PV |  | Trad |  | Trad | 0.14
|  |  | WKK BIEZEN SPOORMANS |  | 2000134899 | CHP_small_BE |  | Flex(N-1)15' |  | Trad | 1.55
|  |  | WKK VERPA SCHOOTSEWEG |  | 2000164277 | CHP_small_BE |  | Flex(N-1)15' |  | Trad | 1.93
|  |  | HUYBRECHTS-WATERING |  | 2000168387 | CHP_small_BE |  | Flex(N-1)15' |  | Trad | 1.87
|  |  | MERTENS STW.ZONDEREIG |  | 2000000484 | Solar_PV |  | Trad |  | Trad | 0.1
|  |  | TENNIS DE HOOGT |  | 2000109383 | Solar_PV |  | Trad |  | Trad | 0.22
|  |  | VAN DE POL ELZENSTR |  | 2000125382 | Solar_PV |  | Trad |  | Trad | 0.25
|  |  | HUYBRECHTS-WATERING |  | 2000155052 | CHP_small_BE |  | Flex(N-1)15' |  | Trad | 1.87
|  |  | WKK BIEZEN SPOORMANS |  | 2000228404 | CHP_small_BE |  | Flex(N-1)15' |  | Trad | 1.73
|  |  | WILLEMS |  | 2000137992 | Solar_PV |  | Trad |  | Trad | 0.21
|  |  | TULDERBOS |  | 2000148603 | Solar_PV |  | Trad |  | Trad | 0
|  |  | TULDERBOS |  | 2000148215 | Solar_PV |  | Trad |  | Trad | 0
|  |  | FRANS WILLEMS MEIR |  | 2000138489 | Solar_PV |  | Trad |  | Trad | 0.21
|  |  | FRANSESTRAAT MERTENS |  | 2000129484 | Solar_PV |  | Trad |  | Trad | 0.05
|  |  | ELZENSTRAAT IJSKLOKJE |  | 2000134465 | Solar_PV |  | Trad |  | Trad | 0.14
|  |  | BOLS |  | 2000136302 | Solar_PV |  | Trad |  | Trad | 0.1
|  |  | WKK VERPA SCHOOTSEWEG |  | 2000162332 | CHP_small_BE |  | Flex(N-1)15' |  | Trad | 1.93
|  |  | aggregatie < 400 kVA Laagspanning |  | RAVEL4_RAVELC_1-Laagspanning-IVEKA-WKK / Cogen bio | CHP_small_BE |  | Trad |  | Trad | 0.01
|  |  | aggregatie < 400 kVA Laagspanning |  | RAVEL4_RAVELC_1-Laagspanning-IVEKA-Solar | Solar_PV |  | Trad |  | Trad | 24
|  |  | ZUID HEIKANT BEYENS |  | 2000007271 | Solar_PV |  | Trad |  | Trad | 0.15
|  |  | ZUID HEIKANT BEYENS |  | 2000001486 | Solar_PV |  | Trad |  | Trad | 0.08
|  |  | WKK BIEZEN SPOORMANS |  | 2000000248 | CHP_small_BE |  | Flex(N-1)15' |  | Trad | 1.55
|  |  | VERBERCK |  | 2000002598 | Solar_PV |  | Trad |  | Trad | 0.14
|  |  | VECHEM |  | 2000002802 | Solar_PV |  | Trad |  | Trad | 0.16
|  |  | SCHOOTSEW. V.OVERBEEK |  | 2000002058 | Solar_PV |  | Trad |  | Trad | 0.06
|  |  | SAVELKOULS |  | 2000001520 | Solar_PV |  | Trad |  | Trad | 0.11
|  |  | ROOSEN II |  | 2000002567 | Solar_PV |  | Trad |  | Trad | 0.26
|  |  | ROOSEN |  | 2000001621 | Solar_PV |  | Trad |  | Trad | 0.19
|  |  | RAVAGO - POEDERSTRAAT |  | 2000001160 | Solar_PV |  | Trad |  | Trad | 0.68
|  |  | PIDPA |  | 2000000528 | Solar_PV |  | Trad |  | Trad | 0.09
|  |  | NATUURSOEP KLOTPUT |  | 2000007795 | Solar_PV |  | Trad |  | Trad | 0.12
|  |  | METAALWERKEN KLOTP |  | 2000009313 | Solar_PV |  | Trad |  | Trad | 0.3
|  |  | INDUPOL-MAGAZIJN |  | 2000001673 | Solar_PV |  | Trad |  | Trad | 0.16
|  |  | INDUPOL-ALUMINIUM |  | 2000002607 | Solar_PV |  | Trad |  | Trad | 0.16
|  |  | INDUPOL |  | 2000006992 | Solar_PV |  | Trad |  | Trad | 0.22
|  |  | INDUPOL |  | 2000001677 | Solar_PV |  | Trad |  | Trad | 0.1
|  |  | INDUCAR |  | 2000001676 | Solar_PV |  | Trad |  | Trad | 0.17
|  |  | INDUCAR |  | 2000001675 | Solar_PV |  | Trad |  | Trad | 0.26
|  |  | INDUCAR |  | 2000001674 | Solar_PV |  | Trad |  | Trad | 0.33
|  |  | IEMANTS |  | 2000001756 | Solar_PV |  | Trad |  | Trad | 0.02
|  |  | HUCO NIEUWEDIJK |  | 2000001866 | Solar_PV |  | Trad |  | Trad | 0.09
|  |  | HUCO NIEUWEDIJK |  | 2000001865 | Solar_PV |  | Trad |  | Trad | 0.07
|  |  | HOFSTRAAT V. GINHOVEN |  | 2000001820 | Solar_PV |  | Trad |  | Trad | 0.2
|  |  | HOFSTRAAT V. GINHOVEN |  | 2000001821 | Solar_PV |  | Trad |  | Trad | 0.38
|  |  | FRAKO |  | 2000003402 | Solar_PV |  | Trad |  | Trad | 0.16
|  |  | CLAESSEN KLOTPUTTEN |  | 2000001451 | Solar_PV |  | Trad |  | Trad | 0.25
|  |  | ARODO 1 |  | 2000003074 | Solar_PV |  | Trad |  | Trad | 0.4
|  |  | ARODO2 |  | 2000002052 | Solar_PV |  | Trad |  | Trad | 0.23
|  |  | HUYBRECHTS-WATERING |  | 2000000917 | CHP_small_BE |  | Flex(N-1)15' |  | Trad | 1.87
|  |  | B&R NV |  | 2000171080 | Solar_PV |  | Trad |  | Trad | 0.02
|  |  | ACADEMIE BARON D FOUR |  | 2000176952 | Solar_PV |  | Trad |  | Trad | 0.02
|  |  | BERENDONK - DICKENS |  | 2000109387 | Solar_PV |  | Trad |  | Trad | 0.08
|  |  | PELKM STW ZONDEREIGEN |  | 2000471471 | Solar_PV |  | Trad |  | Trad | 0.15
|  |  | KLOOSTERSTRAAT SCHOOL |  | 2000448973 | Solar_PV |  | Trad |  | Trad | 0.05
|  |  | THOMAS DIRKX |  | 2000447612 | Solar_PV |  | Trad |  | Trad | 0.02
|  |  | GEWA-KLOTPUTTEN |  | 2000447183 | Solar_PV |  | Trad |  | Trad | 0.13
|  |  | JACOBS |  | 2000435394 | Solar_PV |  | Trad |  | Trad | 0.16
|  |  | BLEEKSTRAAT-MOLS |  | 2000384340 | Solar_PV |  | Trad |  | Trad | 0.01
|  |  | MOLS HOGE MAUW |  | 2000378666 | Solar_PV |  | Trad |  | Trad | 0.01
|  |  | WILLEMSE LV |  | 2000331376 | Solar_PV |  | Trad |  | Trad | 0.25
|  |  | WILLEMSE LV |  | 2000002933 | Solar_PV |  | Trad |  | Trad | 0.04
|  |  | WILLEMSE LV |  | 2000000328 | Solar_PV |  | Trad |  | Trad | 0.08
|  |  | HENK-FOK HOUWENDIJK |  | 2000314296 | Solar_PV |  | Trad |  | Trad | 0.11
|  |  | aggregatie < 400 kVA Laagspanning |  | RAVEL4_RAVELC_1-Laagspanning-IVEKA-WKK / Cogen gas | CHP_small_BE |  | Trad |  | Trad | 0.03
|  |  | LIDL STEENWEG OP MOL |  | 2000235520 | Solar_PV |  | Trad |  | Trad | 0.2
|  |  | TUYTELAERS-WERKPLAATS |  | 2000255855 | Solar_PV |  | Trad |  | Trad | 0.1
|  |  | WKK VERPA SCHOOTSEWEG |  | 2000238343 | CHP_small_BE |  | Flex(N-1)15' |  | Flex(N-1)15' | 2.53
|  |  | VAN DE POL NIJVERHEID |  | 2000190124 | Solar_PV |  | Trad |  | Trad | 0.25
|  |  | DE WITTE GOUDBERGSTR |  | 2000002411 | Solar_PV |  | Trad |  | Trad | 0.07
|  |  | TOEKOMSTSTR VAN RAAK |  | 2000361796 | Solar_PV |  | Trad |  | Trad | 0.08
|  |  | STWG MOL - PEETERS |  | 2000362380 | Solar_PV |  | Trad |  | Trad | 0.07
|  |  | NEERSTRAAT |  | 2000115023 | Solar_PV |  | Trad |  | Trad | 0.01
|  |  | KLAASEN PEELSESTRAAT |  | 2000445001 | Solar_PV |  | Trad |  | Trad | 0.2
|  |  | BIJSTERVELD |  | 2000445582 | Solar_PV |  | Trad |  | Trad | 0.06
|  |  | DIBO |  | 2000434124 | Solar_PV |  | Trad |  | Trad | 0.08
|  |  | WKK AARLEDIJK MULDERS |  | 2000284727 | CHP_small_BE |  | Flex(N-1)15' |  | Trad | 2
|  |  | R&S STEENWEG OP MOL |  | 2000371764 | Solar_PV |  | Trad |  | Trad | 0.05
|  |  | BEYENS |  | 2000403973 | Solar_PV |  | Trad |  | Trad | 0.01
|  |  | ZUID HEIKANT BEYENS |  | 2000287066 | Wind_Onshore_BE |  | Trad |  | Trad | 0.1
|  |  | ALDI |  | 2000288971 | Solar_PV |  | Trad |  | Trad | 0.11
|  |  | RAVAGO CC |  | 2000298448 | Solar_PV |  | Trad |  | Trad | 0.1
|  |  | ANKERPLAST |  | 2000309701 | Solar_PV |  | Trad |  | Trad | 0.24
|  |  | TUYTELAERS |  | 2000297742 | Solar_PV |  | Trad |  | Trad | 0.16
|  | Gereserveerd | KRUISBERGHOEVE |  | 2000483219 | Solar_PV |  | Trad |  | Trad | 0.44
|  |  | VERPA |  | 2000481166 | CHP_small_BE |  | Flex(N-1)15' |  | Trad | 1.71
|  | Totaal Trad | 35.87
|  | Totaal Flex(N-1)0" | 0
|  | Totaal Flex(N-1)15' | 20.54
|  | Totaal Int | 0
RIEME012PP1 | RIEME CAB. 1 | Bestaand | LS <100kVA_Rieme cab 1 |  | <100kVA_Rieme cab 1_Solar | Solar_PV |  | Trad |  | Trad | 0.77
|  |  | SPORTHAL |  | 2000128025 | Solar_PV |  | Trad |  | Trad | 0.09
|  |  | aggregatie < 400 kVA Laagspanning |  | RIEME5_RIEMEE_1-Laagspanning-IMEWO-Solar | Solar_PV |  | Trad |  | Trad | 1.08
|  |  | WP KLUIZENDOK N00RD 2 |  | 2000000161 | Wind_Onshore_BE |  | Trad |  | Trad | 8
|  |  | Terra Nova Solar |  | KCE 6047 | Solar_PV |  | Trad |  | Trad | 7.5
|  | Gereserveerd | Lidl Belgium |  | KCE 10212 | Solar_PV |  | Trad |  | Trad | 0.11
|  | Totaal Trad | 17.55
|  | Totaal Flex(N-1)0" | 0
|  | Totaal Flex(N-1)15' | 0
|  | Totaal Int | 0
RIEME012PP2 | RIEME CAB. 2 | Bestaand | MERVIELDE |  | 2000445220 | Solar_PV |  | Trad |  | Trad | 0.23
|  |  | HEBRIMO GIPSWEG 1 |  | 2000411137 | Solar_PV |  | Trad |  | Flex(N-1)15' | 0.44
|  |  | KOP FUJI OIL |  | 2000331154 | CHP_small_BE |  | Flex(N-1)15' |  | Flex(N-1)15' | 2.15
|  |  | OLEON |  | 2000173760 | CHP_small_BE |  | Trad |  | Flex(N-1)15' | 7.9
|  |  | AELTERMAN KLUIZENDOK |  | 2000146019 | Solar_PV |  | Trad |  | Trad | 0.01
|  |  | TERRA NOVA |  | 2000000674 | Solar_PV |  | Trad |  | Trad | 7.5
|  |  | ZOUTMAN |  | 2000002357 | Solar_PV |  | Trad |  | Trad | 0.68
|  |  | WP KLUIZENDOKKEN NOOR |  | 2000001556 | Wind_Onshore_BE |  | Trad |  | Trad | 4
|  |  | MERVIELDE |  | 2000002196 | Solar_PV |  | Trad |  | Trad | 0.06
|  |  | HEBRIMO ZONNEWEG 6 |  | 2000455362 | Solar_PV |  | Trad |  | Trad | 0.34
|  |  | HEBRIMO ZONNEWEG 2 |  | 2000455357 | Solar_PV |  | Trad |  | Trad | 0.34
|  |  | aggregatie < 400 kVA Laagspanning |  | RIEME5_RIEMEE_2-Laagspanning-IMEWO-Solar | Solar_PV |  | Trad |  | Trad | 1.75
|  |  | ALDI |  | 2000445599 | Solar_PV |  | Trad |  | Trad | 0.07
|  |  | ANDRIES |  | 2000269232 | Solar_PV |  | Trad |  | Trad | 0.17
|  |  | KOP FUJI OIL |  | 2000273708 | Solar_PV |  | Flex(N-1)15' |  | Flex(N-1)15' | 0.12
|  | Besteld | HEBRIMO SOLAR 21 |  | 2000455358 | Solar_PV |  | Trad |  | Trad | 0.43
|  | Gereserveerd | LUMINUS |  | 2000467188 | Wind_Onshore_BE |  | Flex(N-1)15' |  |  | 3.5
|  | Totaal Trad | 23.92
|  | Totaal Flex(N-1)0" | 0
|  | Totaal Flex(N-1)15' | 5.77
|  | Totaal Int | 0
RIJKE015PP0 | RIJKEVORSEL TOT. | Bestaand | WKK STOFFELS |  | 2000461180 | CHP_small_BE |  | Trad |  | Trad | 6.36
|  |  | WKK BERKENRIJS |  | 2000439451 | CHP_small_BE |  | Flex(N-1)15' |  | Trad | 6.36
|  |  | WKK STOFFELS |  | 2000399980 | CHP_small_BE |  | Flex(N-1)15' |  | Trad | 3
|  |  | WKK MEPETOM |  | 2000331759 | CHP_small_BE |  | Trad |  | Trad | 3.36
|  |  | aggregatie < 400 kVA Laagspanning |  | RIJKE4_RIJKEC_2-Laagspanning-FLUVIUS ANTWERPEN-Solar | Solar_PV |  | Trad |  | Trad | 0.02
|  |  | WKK VAN ROMPAEY LUDO |  | 2000264809 | CHP_small_BE |  | Trad |  | Trad | 2.15
|  |  | WKK SALMMEIR |  | 2000247489 | CHP_small_BE |  | Flex(N-1)15' |  | Trad | 6.36
|  |  | WKK SALMMEIR |  | 2000247123 | CHP_small_BE |  | Flex(N-1)15' |  | Trad | 6.36
|  |  | WKK BERKENRIJS |  | 2000247117 | CHP_small_BE |  | Flex(N-1)15' |  | Trad | 6.36
|  |  | WKK MEPETOM |  | 2000170440 | CHP_small_BE |  | Trad |  | Trad | 2.49
|  |  | WKK STOFFELS |  | 2000171753 | CHP_small_BE |  | Flex(N-1)15' |  | Trad | 3.33
|  |  | WKK VARICO SINT LENAA |  | 2000002845 | CHP_small_BE |  | Trad |  | Trad | 2.1
|  |  | WKK VAROM 4 |  | 2000204432 | CHP_small_BE |  | Trad |  | Trad | 2.48
|  |  | WKK VAROM 4 |  | 2000204431 | CHP_small_BE |  | Trad |  | Trad | 2.48
|  |  | WKK STOFFELS |  | 2000003213 | CHP_small_BE |  | Flex(N-1)15' |  | Trad | 2.48
|  |  | WKK STOFFELS |  | 2000001876 | CHP_small_BE |  | Flex(N-1)15' |  | Trad | 2.5
|  |  | WKK STOFFELS |  | 2000226809 | CHP_small_BE |  | Flex(N-1)15' |  | Trad | 1.7
|  |  | ROMBERAMA |  | 2000332832 | CHP_small_BE |  | Trad |  | Trad | 0.25
|  |  | LV VAN LOOVEREN |  | 2000135173 | Solar_PV |  | Trad |  | Trad | 0.01
|  |  | LV VAN LOOVEREN |  | 2000086683 | Solar_PV |  | Trad |  | Trad | 0.01
|  |  | LV VAN LOOVEREN |  | 2000074319 | Solar_PV |  | Trad |  | Trad | 0.01
|  |  | LV VAN LOOVEREN |  | 2000074317 | Solar_PV |  | Trad |  | Trad | 0.01
|  |  | HEUVEL FOLIE SERRES |  | 2000364386 | Solar_PV |  | Trad |  | Trad | 0.01
|  |  | CARREFOUR |  | 2000281723 | Solar_PV |  | Trad |  | Trad | 0.22
|  |  | MERELHOF GANSHEIDEWEG |  | 2000330927 | Solar_PV |  | Trad |  | Trad | 0.3
|  |  | AERNOUTS-BRUYNEN |  | 2000155346 | CHP_small_BE |  | Trad |  | Trad | 0.01
|  |  | DE JONGH |  | 2000079433 | Solar_PV |  | Trad |  | Trad | 0.01
|  |  | LEEMANS POULTRY LV |  | 2000001794 | Solar_PV |  | Trad |  | Trad | 0.08
|  |  | STAALBETON 2 |  | 2000207823 | Solar_PV |  | Trad |  | Trad | 0.08
|  |  | FLOREN |  | 2000230485 | Solar_PV |  | Trad |  | Trad | 0.3
|  |  | VAN DIJCK - MAXBURGDR |  | 2000238928 | Solar_PV |  | Trad |  | Trad | 0.16
|  |  | aggregatie < 400 kVA Laagspanning |  | RIJKE3_RIJKEC_5-Laagspanning-IVEKA-Solar | Solar_PV |  | Trad |  | Trad | 9.16
|  |  | VARKENSBEDR. MOLENHEI |  | 2000001036 | Solar_PV |  | Trad |  | Trad | 0.03
|  |  | INDIA SPECERIJERN |  | 2000007584 | Solar_PV |  | Trad |  | Trad | 0.01
|  |  | DE JONGH |  | 2000123422 | Solar_PV |  | Trad |  | Trad | 0.01
|  |  | JOOSEN WKK |  | 2000215453 | CHP_small_BE |  | Trad |  | Trad | 1.77
|  |  | STAALBETON 1 |  | 2000207821 | Solar_PV |  | Trad |  | Trad | 0.4
|  |  | aggregatie < 400 kVA Laagspanning |  | RIJKE3_RIJKEC_5-Laagspanning-IVEKA-WKK / Cogen bio | CHP_small_BE |  | Trad |  | Trad | 0.03
|  |  | WKK VGT |  | 2000226275 | Solar_PV |  | Trad |  | Trad | 0.02
|  |  | WKK VGT |  | 2000226274 | Solar_PV |  | Trad |  | Trad | 0.2
|  |  | WKK HORTIGRO |  | 2000228508 | CHP_small_BE |  | Trad |  | Trad | 1.6
|  |  | WOUTERS HEGGESTRAAT |  | 2000000513 | Solar_PV |  | Trad |  | Trad | 0.05
|  |  | VAN SOEST |  | 2000001531 | Solar_PV |  | Trad |  | Trad | 0.54
|  |  | VAN LOOVEREN VAALMOER |  | 2000000451 | Solar_PV |  | Trad |  | Trad | 0.07
|  |  | VAN HOYDONCK |  | 2000001957 | Solar_PV |  | Trad |  | Trad | 0.05
|  |  | LAROB |  | 2000002697 | Solar_PV |  | Trad |  | Trad | 0.05
|  |  | IVEB WKK |  | 2000001559 | CHP_small_BE |  | Trad |  | Trad | 0.8
|  |  | IVEB WKK |  | 2000000167 | CHP_small_BE |  | Trad |  | Trad | 0.63
|  |  | INDIA SPECERIJERN |  | 2000002620 | Solar_PV |  | Trad |  | Trad | 0.1
|  |  | HENS PIGLAND |  | 2000002161 | Solar_PV |  | Trad |  | Trad | 0.18
|  |  | OOMS |  | 2000000039 | Solar_PV |  | Trad |  | Trad | 0.11
|  |  | DRANCO 2 WKK |  | 2000111273 | CHP_small_BE |  | Trad |  | Trad | 0.66
|  |  | DRANCO 2 WKK |  | 2000001388 | CHP_small_BE |  | Trad |  | Trad | 0.66
|  |  | DRANCO 2 WKK |  | 2000001387 | CHP_small_BE |  | Trad |  | Trad | 0.66
|  |  | DRANCO 1 WKK |  | 2000111274 | CHP_small_BE |  | Trad |  | Trad | 0.29
|  |  | BRUYNEEL-COX |  | 2000001554 | Solar_PV |  | Trad |  | Trad | 0.07
|  |  | WKK HERMANS |  | 2000003219 | CHP_small_BE |  | Flex(N-1)15' |  | Trad | 4.05
|  |  | VAN GILS FRANCKEN |  | 2000178195 | Solar_PV |  | Trad |  | Trad | 0.05
|  |  | HEIVELDEN BVBA |  | 2000109827 | Solar_PV |  | Trad |  | Trad | 0.05
|  |  | LIDL DRIJHOEK |  | 2000184550 | Solar_PV |  | Trad |  | Trad | 0.07
|  |  | GEMEENTEHUIS |  | 2000235421 | Solar_PV |  | Trad |  | Trad | 0.03
|  |  | WKK VGT |  | 2000215335 | CHP_small_BE |  | Trad |  | Trad | 4.77
|  |  | WOUTER GILOPS |  | 2000363186 | Solar_PV |  | Trad |  | Trad | 0.08
|  |  | WOUTERS |  | 2000363202 | Solar_PV |  | Trad |  | Trad | 0.08
|  |  | HYDRAUMEC VIJVERSWEG |  | 2000320070 | Solar_PV |  | Trad |  | Trad | 0.08
|  |  | RYVERS L.V. TOMMELBER |  | 2000337489 | Solar_PV |  | Trad |  | Trad | 0.15
|  |  | VAN SOEST COLDSTORE |  | 2000308939 | Solar_PV |  | Trad |  | Trad | 0.2
|  |  | aggregatie < 400 kVA Laagspanning |  | RIJKE3_RIJKEC_5-Laagspanning-FLUVIUS ANTWERPEN-Solar | Solar_PV |  | Trad |  | Trad | 4.94
|  |  | SVP SERVICES |  | 2000281814 | Solar_PV |  | Trad |  | Trad | 0.07
|  |  | MATTHYSEN - VAN DIJCK |  | 2000266140 | Solar_PV |  | Trad |  | Trad | 0.05
|  |  | JAN AERTSEN |  | 2000280588 | Solar_PV |  | Trad |  | Trad | 0.01
|  |  | JAN AERTSEN |  | 2000010591 | Solar_PV |  | Trad |  | Trad | 0.02
|  |  | HEIKEN BVBA |  | 2000232673 | CHP_small_BE |  | Flex(N-1)15' |  | Trad | 2.5
|  |  | WKK HERMANS |  | 2000215373 | CHP_small_BE |  | Flex(N-1)15' |  | Trad | 4.3
|  |  | RDK SCHRIJNWERKERIJ |  | 2000253025 | Solar_PV |  | Trad |  | Trad | 0.4
|  |  | LV JANSEN GALGENVOORT |  | 2000002903 | Solar_PV |  | Trad |  | Trad | 0.05
|  |  | WKK VGT |  | 2000156179 | CHP_small_BE |  | Trad |  | Trad | 4.77
|  |  | VAN ROEY |  | 2000165431 | Solar_PV |  | Trad |  | Trad | 0.06
|  |  | SCHRAUWEN - MEERSEWEG |  | 2000159123 | Solar_PV |  | Trad |  | Trad | 0.24
|  |  | VERMEIREN VELDSTRAAT |  | 2000123308 | Solar_PV |  | Trad |  | Trad | 0.01
|  |  | ALDI |  | 2000446185 | Solar_PV |  | Trad |  | Trad | 0.08
|  |  | HOLDING TIAN |  | 2000441391 | Solar_PV |  | Trad |  | Trad | 0.05
|  |  | LAROB |  | 2000351308 | Solar_PV |  | Trad |  | Trad | 0.22
|  |  | OOMS |  | 2000448705 | Solar_PV |  | Trad |  | Trad | 0.06
|  |  | EBEMA |  | 2000445011 | Solar_PV |  | Trad |  | Trad | 0.33
|  |  | ERIBEL |  | 2000438208 | Solar_PV |  | Trad |  | Trad | 0.25
|  |  | WOONZORGCENTRUM |  | 2000403214 | Solar_PV |  | Trad |  | Trad | 0.03
|  |  | WOONZORGCENTRUM |  | 2000403209 | Solar_PV |  | Trad |  | Trad | 0.07
|  |  | WOUTERS HEGGESTRAAT |  | 2000363178 | Solar_PV |  | Trad |  | Trad | 0.08
|  |  | JUMBO |  | 2000364796 | Solar_PV |  | Trad |  | Trad | 0.16
|  |  | WOONZORGCENTRUM |  | 2000360532 | Solar_PV |  | Trad |  | Trad | 0.13
|  |  | L V BOGAERTS |  | 2000298829 | Solar_PV |  | Trad |  | Trad | 0.1
|  |  | VERLIBOUW BVBA |  | 2000281245 | Solar_PV |  | Trad |  | Trad | 0.08
|  | Besteld | SOLAR4FUTURE DIEST |  | 2000466501 | Solar_PV |  | Flex(N-1)15' |  | Trad | 0.8
|  | Gereserveerd | BOGAERTS INVESTMENT COMPANY |  | 2000444166 | CHP_small_BE |  | Flex(N-1)15' |  | Trad | 2.64
|  |  | BOGAERTS INVESTMENT COMPANY |  | 2000464367 | CHP_small_BE |  | Flex(N-1)15' |  | Flex(N-1)15' | 2.64
|  |  | BOGAERTS INVESTMENT COMPANY |  | 2000445146 | CHP_small_BE |  | Flex(N-1)15' |  | Trad | 2.64
|  | Totaal Trad | 58.87
|  | Totaal Flex(N-1)0" | 0
|  | Totaal Flex(N-1)15' | 58.02
|  | Totaal Int | 0
ROEVG012PP0 | R.O.OOSTAKKER(GENT) | Bestaand | GRAFIEK CONTROLE |  | 2000458409 | Solar_PV |  | Trad |  | Trad | 0.05
|  |  | KAA GENT |  | 2000467816 | Solar_PV |  | Trad |  | Trad | 0.03
|  |  | BLOKPOST 13 INFRABEL |  | 2000359056 | Solar_PV |  | Trad |  | Trad | 0.2
|  |  | CBM |  | 2000374579 | Solar_PV |  | Trad |  | Trad | 0.06
|  |  | ROMI PVBA |  | 2000097000 | Solar_PV |  | Trad |  | Trad | 0.01
|  |  | GRAFIEK CONTROLE |  | 2000123384 | Solar_PV |  | Trad |  | Trad | 0.01
|  |  | ROMI PVBA |  | 2000002402 | Solar_PV |  | Trad |  | Trad | 0.02
|  |  | R.M.S |  | 2000234797 | Solar_PV |  | Trad |  | Trad | 0.01
|  |  | aggregatie < 400 kVA Laagspanning |  | ROEVG5_ROEVGE_2-Laagspanning-IMEWO-Solar | Solar_PV |  | Trad |  | Trad | 3
|  |  | aggregatie < 400 kVA Laagspanning |  | ROEVG5_ROEVGE_1-Laagspanning-IMEWO-Solar | Solar_PV |  | Trad |  | Trad | 1.42
|  |  | BROEDERS VAN O.L.V.1 |  | 2000002060 | Solar_PV |  | Trad |  | Trad | 0.04
|  |  | JOHNS MANVILLE |  | 2000000926 | Solar_PV |  | Trad |  | Trad | 0.56
|  |  | BROEDERS VAN O.L.V.1 |  | 2000002674 | Solar_PV |  | Trad |  | Trad | 0.04
|  |  | BROEDERS VAN O.L.V.1 |  | 2000002676 | Solar_PV |  | Trad |  | Trad | 0.11
|  |  | SPORTTERREIN OOST. |  | 2000447561 | Solar_PV |  | Trad |  | Trad | 0.02
|  |  | KREFEL |  | 2000445122 | Solar_PV |  | Trad |  | Trad | 0.1
|  |  | KLOOSTER VISITATIE |  | 2000345560 | Solar_PV |  | Trad |  | Trad | 0.05
|  |  | HONDA |  | 2000351694 | Wind_Onshore_BE |  | Trad |  | Trad | 4.4
|  |  | BROEDERS VAN O.L.V.1 |  | 2000281982 | Solar_PV |  | Trad |  | Trad | 0.1
|  |  | BROEDERS VAN O.L.V.1 |  | 2000279837 | Solar_PV |  | Trad |  | Trad | 0.18
|  | Totaal Trad | 10.41
|  | Totaal Flex(N-1)0" | 0
|  | Totaal Flex(N-1)15' | 0
|  | Totaal Int | 0
ROLLE010PP0 | ROLLEGEM (WVEM) | Bestaand | LS <100kVA_Rollegemkapelle |  | <100kVA_Rollegemkapelle_Solar | Solar_PV |  | Trad |  | Trad | 1.18
|  | Totaal Trad | 1.18
|  | Totaal Flex(N-1)0" | 0
|  | Totaal Flex(N-1)15' | 0
|  | Totaal Int | 0
RONSE010PP0 | RONSE | Bestaand | TRIAMANT |  | 2000368627 | Solar_PV |  | Trad |  | Trad | 0.05
|  |  | SPORTHAL |  | 2000293927 | Solar_PV |  | Trad |  | Trad | 0.03
|  |  | VZW GLORIEUX |  | 2000311314 | Solar_PV |  | Trad |  | Trad | 0.2
|  |  | WALLAERT-BENELUX |  | 2000123426 | Solar_PV |  | Trad |  | Trad | 0.01
|  |  | EYNSDALE |  | 2000153483 | Solar_PV |  | Trad |  | Trad | 0.01
|  |  | WITTAMER |  | 2000001441 | Solar_PV |  | Trad |  | Trad | 0.3
|  |  | SPORTHAL |  | 2000003322 | Solar_PV |  | Trad |  | Trad | 0.12
|  |  | O.C.M.W. RUSTOORD |  | 2000003440 | CHP_small_BE |  | Trad |  | Trad | 0.25
|  |  | ALSICO |  | 2000163552 | Solar_PV |  | Trad |  | Trad | 0.1
|  |  | ALSICO |  | 2000469593 | Solar_PV |  | Trad |  | Trad | 0.1
|  |  | ASSOCIATION WALLEMACQ |  | 541449060021179324 | Solar_PV |  | Trad |  | Trad | 0.06
|  |  | Oeufs des collines SRL |  | 541449060020482005 | Solar_PV |  | Trad |  | Trad | 0.03
|  |  | SPORT & RECREATIEZONE |  | 2000335578 | Solar_PV |  | Trad |  | Trad | 0.05
|  |  | PRA |  | 2000311470 | Solar_PV |  | Trad |  | Trad | 0.16
|  |  | DE VERVERIJ |  | 2000124275 | Solar_PV |  | Trad |  | Trad | 0.03
|  |  | aggregatie < 400 kVA Laagspanning |  | RONSE4_RONSEG_3-Laagspanning-GASELWEST-Solar | Solar_PV |  | Trad |  | Trad | 3.85
|  |  | S.A. SPILEERS |  | 541449060016937045 | Solar_PV |  | Trad |  | Trad | 0.22
|  |  | NV AELVOET |  | 2000277671 | Solar_PV |  | Trad |  | Trad | 0.12
|  |  | CORDIER |  | 2000134244 | Solar_PV |  | Trad |  | Trad | 0.14
|  |  | aggregatie < 400 kVA Laagspanning |  | RONSE4_RONSEG_2-Laagspanning-GASELWEST-Solar | Solar_PV |  | Trad |  | Trad | 2.13
|  |  | WALLAERT |  | 2000003453 | Solar_PV |  | Trad |  | Trad | 0.2
|  |  | SPIN.UTEXBEL A I.PROD |  | 2000001525 | Solar_PV |  | Trad |  | Trad | 0.42
|  |  | SPIN.UTEXBEL A I.PROD |  | 2000001524 | Solar_PV |  | Trad |  | Trad | 0.12
|  |  | NV HANNECARD |  | 2000000990 | Solar_PV |  | Trad |  | Trad | 0.11
|  |  | MEUSCH |  | 2000001918 | Solar_PV |  | Trad |  | Trad | 0.8
|  |  | DEVAN |  | 2000001494 | Solar_PV |  | Trad |  | Trad | 0.16
|  |  | ASS WEAVERS |  | 2000001522 | Solar_PV |  | Trad |  | Trad | 0.92
|  |  | ASS WEAVERS |  | 2000001523 | Solar_PV |  | Trad |  | Trad | 1.43
|  |  | TELEFOONKANTOOR |  | 2000339647 | Solar_PV |  | Trad |  | Trad | 0.05
|  |  | HANNECARD |  | 2000279069 | Solar_PV |  | Trad |  | Trad | 0.08
|  |  | aggregatie < 400 kVA Laagspanning |  | RONSE4_RONSEG_2-Laagspanning-GASELWEST-WKK / Cogen gas | CHP_small_BE |  | Trad |  | Trad | 0.01
|  | Totaal Trad | 12.26
|  | Totaal Flex(N-1)0" | 0
|  | Totaal Flex(N-1)15' | 0
|  | Totaal Int | 0
RUIEN010PP0 | RUIEN | Bestaand | VANDEWIELE |  | 2000447596 | Solar_PV |  | Trad |  | Trad | 0.24
|  |  | VAN MAERCKE |  | 2000280781 | Solar_PV |  | Trad |  | Trad | 0.1
|  |  | aggregatie < 400 kVA Laagspanning |  | RUIEN3_RUIENG_9-Laagspanning-GASELWEST-WKK / Cogen gas | CHP_small_BE |  | Trad |  | Trad | 0.01
|  |  | DECONINCK |  | 2000113741 | Solar_PV |  | Trad |  | Trad | 0.14
|  |  | ARIJS |  | 2000002924 | Solar_PV |  | Trad |  | Trad | 0.04
|  |  | TER MEERSCH |  | 2000198754 | Solar_PV |  | Trad |  | Trad | 0.07
|  |  | VANALDERWERELT |  | 2000204779 | Solar_PV |  | Trad |  | Trad | 0.07
|  |  | VERANDA'S DEMASURE |  | 2000000034 | Solar_PV |  | Trad |  | Trad | 0.4
|  |  | INDURUB |  | 2000001052 | Solar_PV |  | Trad |  | Trad | 0.25
|  |  | HOME ST.FRANCISCUS |  | 2000002686 | Solar_PV |  | Trad |  | Trad | 0.05
|  |  | DEWITTE |  | 2000003075 | Solar_PV |  | Trad |  | Trad | 0.09
|  |  | ALDI |  | 2000460159 | Solar_PV |  | Trad |  | Trad | 0.16
|  |  | aggregatie < 400 kVA Laagspanning |  | RUIEN3_RUIENG_9-Laagspanning-GASELWEST-Solar | Solar_PV |  | Trad |  | Trad | 8.92
|  |  | PATTYNE |  | 2000155423 | Solar_PV |  | Trad |  | Trad | 0.15
|  |  | SPORTHAL |  | 2000449723 | Solar_PV |  | Trad |  | Trad | 0.05
|  |  | RAP EN REIN |  | 2000323886 | Solar_PV |  | Trad |  | Trad | 0.04
|  |  | FENIKS |  | 2000276728 | Solar_PV |  | Trad |  | Trad | 0.05
|  |  | VAN MAERCKE |  | 2000270693 | Solar_PV |  | Trad |  | Trad | 0.45
|  |  | IVC |  | 2000123766 | Wind_Onshore_BE |  | Trad |  | Trad | 6.9
|  |  | BALTA E.P. |  | 2000002379 | CHP_small_BE |  | Trad |  | Trad | 1.64
|  | Besteld | Ruien Energy Storage |  |  | Battery_storage_BE |  | Trad |  | Trad | 25
|  | Totaal Trad | 44.82
|  | Totaal Flex(N-1)0" | 0
|  | Totaal Flex(N-1)15' | 0
|  | Totaal Int | 0
RUMBE015PP0 | RUMBEKE | Bestaand | REO - SITE VUYLSTEKE |  | 2000443881 | CHP_small_BE |  | Trad |  | Trad | 0.22
|  |  | ST HENRICUS |  | 2000467665 | CHP_small_BE |  | Trad |  | Trad | 0.07
|  |  | DBFM |  | 2000263457 | Solar_PV |  | Trad |  | Trad | 0.02
|  |  | PCLT |  | 2000305930 | Solar_PV |  | Trad |  | Trad | 0.17
|  |  | VANDER STICHELE |  | 2000302113 | Solar_PV |  | Trad |  | Trad | 0.01
|  |  | VINCENTHOVE |  | 2000284240 | Solar_PV |  | Trad |  | Trad | 0.01
|  |  | REO - SITE VUYLSTEKE |  | 2000265594 | Solar_PV |  | Trad |  | Trad | 0.73
|  |  | TOMCO |  | 2000232424 | CHP_small_BE |  | Trad |  | Trad | 5.57
|  |  | TOMCO |  | 2000232329 | CHP_small_BE |  | Trad |  | Trad | 4.17
|  |  | AZ DELTA |  | 2000168498 | CHP_small_BE |  | Trad |  | Trad | 0.26
|  |  | DUMOULIN |  | 2000154357 | Solar_PV |  | Trad |  | Trad | 1.5
|  |  | KL.ST.VINCENTIUS |  | 2000123302 | Solar_PV |  | Trad |  | Trad | 0.01
|  |  | ANOGEL |  | 2000113149 | Solar_PV |  | Trad |  | Trad | 0.2
|  |  | VERMEULEN II |  | 2000123399 | Solar_PV |  | Trad |  | Trad | 0.01
|  |  | VERMEULEN |  | 2000123404 | Solar_PV |  | Trad |  | Trad | 0.01
|  |  | DUMOULIN |  | 2000007590 | Solar_PV |  | Trad |  | Trad | 0.58
|  |  | ARTTISCOBA |  | 2000242789 | Solar_PV |  | Trad |  | Trad | 0.01
|  |  | AGRIKRACHT |  | 2000234451 | CHP_small_BE |  | Trad |  | Trad | 1.63
|  |  | DELAEY H.& L. |  | 2000204687 | Solar_PV |  | Trad |  | Trad | 0.05
|  |  | JARKO |  | 2000131684 | Solar_PV |  | Trad |  | Trad | 0.23
|  |  | DE ARK |  | 2000153946 | Solar_PV |  | Trad |  | Trad | 0.01
|  |  | MASELIS |  | 2000158169 | CHP_small_BE |  | Trad |  | Trad | 1.4
|  |  | STERCKX |  | 2000144134 | Solar_PV |  | Trad |  | Trad | 0.01
|  |  | PROVINC.PROEFMESTERIJ |  | 2000146281 | Solar_PV |  | Trad |  | Trad | 0.02
|  |  | PICOBELLO |  | 2000132099 | Solar_PV |  | Trad |  | Trad | 0
|  |  | REO - SITE VUYLSTEKE |  | 2000108888 | Solar_PV |  | Trad |  | Trad | 0.25
|  |  | WT ZEPHYR III |  | 2000161618 | Wind_Onshore_BE |  | Trad |  | Trad | 2.5
|  |  | VERMEULEN II |  | 2000002172 | Solar_PV |  | Trad |  | Trad | 0.1
|  |  | VERMEULEN II |  | 2000001364 | Solar_PV |  | Trad |  | Trad | 0.1
|  |  | VERMEULEN |  | 2000001909 | Solar_PV |  | Trad |  | Trad | 0.24
|  |  | REO - SITE VUYLSTEKE |  | 2000001280 | Solar_PV |  | Trad |  | Trad | 0.2
|  |  | REO - SITE VUYLSTEKE |  | 2000001279 | Solar_PV |  | Trad |  | Trad | 0.2
|  |  | REO - SITE VUYLSTEKE |  | 2000001281 | CHP_small_BE |  | Trad |  | Trad | 0.99
|  |  | VANHEEDE |  | 2000003336 | CHP_small_BE |  | Trad |  | Trad | 0.31
|  |  | VANHEEDE |  | 2000003335 | CHP_small_BE |  | Trad |  | Trad | 0.67
|  |  | VANHEEDE |  | 2000003337 | CHP_small_BE |  | Trad |  | Trad | 0.67
|  |  | SOUBRY |  | 2000003715 | Solar_PV |  | Trad |  | Trad | 0.35
|  |  | SHANKS |  | 2000001878 | CHP_small_BE |  | Trad |  | Trad | 2.5
|  |  | SHANKS |  | 2000001877 | CHP_small_BE |  | Trad |  | Trad | 2.5
|  |  | RVT DE ZILVERBERG |  | 2000001652 | Solar_PV |  | Trad |  | Trad | 0.09
|  |  | PROVINC.PROEFMESTERIJ |  | 2000001432 | CHP_small_BE |  | Trad |  | Trad | 0.03
|  |  | AVR |  | 2000002130 | Solar_PV |  | Trad |  | Trad | 0.36
|  |  | AVR |  | 2000002131 | Solar_PV |  | Trad |  | Trad | 0.36
|  |  | EUROSHOP |  | 2000001239 | Solar_PV |  | Trad |  | Trad | 0.6
|  |  | ZOUTMAN |  | 2000002353 | Solar_PV |  | Trad |  | Trad | 0.08
|  |  | DHULSTER |  | 2000002753 | Solar_PV |  | Trad |  | Trad | 0.07
|  |  | DHOMAC |  | 2000001347 | Solar_PV |  | Trad |  | Trad | 0.14
|  |  | DHOMAC |  | 2000001843 | Solar_PV |  | Trad |  | Trad | 0.05
|  |  | DESOTEC II |  | 2000002354 | Solar_PV |  | Trad |  | Trad | 0.24
|  |  | DERCOVAN |  | 2000006113 | Solar_PV |  | Trad |  | Trad | 0.06
|  |  | DEFRANCQ |  | 2000002645 | Solar_PV |  | Trad |  | Trad | 0.35
|  |  | ALIDIS |  | 2000000736 | Solar_PV |  | Trad |  | Trad | 0.5
|  |  | STERCKX |  | 2000002338 | Wind_Onshore_BE |  | Trad |  | Trad | 2.5
|  |  | LIDL |  | 2000188636 | Solar_PV |  | Trad |  | Trad | 0.1
|  |  | VANOVERBEKE |  | 2000136034 | Solar_PV |  | Trad |  | Trad | 0.25
|  |  | KOEN&VEERLE |  | 2000222942 | Solar_PV |  | Trad |  | Trad | 0.01
|  |  | POCO LOCO |  | 2000123865 | Wind_Onshore_BE |  | Flex(N-1)15' |  | Flex(N-1)15' | 2.5
|  |  | SCHUTTERSCLUB |  | 2000477173 | Solar_PV |  | Trad |  | Trad | 0.02
|  |  | VBS BEITEM |  | 2000458961 | Solar_PV |  | Trad |  | Trad | 0.02
|  |  | AZ DELTA |  | 2000242626 | CHP_small_BE |  | Trad |  | Trad | 2
|  |  | AZ DELTA |  | 2000242624 | CHP_small_BE |  | Trad |  | Trad | 2
|  |  | AZ DELTA |  | 2000242623 | CHP_small_BE |  | Trad |  | Trad | 1.64
|  |  | RUMBEKESTEENWEG |  | 2000447831 | Solar_PV |  | Trad |  | Trad | 0.01
|  |  | THREE POWER |  | 2000297199 | Solar_PV |  | Trad |  | Trad | 0.25
|  |  | GROENDAL |  | 2000002266 | Solar_PV |  | Trad |  | Trad | 0.03
|  |  | DE SEIGNEURIE |  | 2000261875 | Solar_PV |  | Trad |  | Trad | 0.05
|  |  | RODENBACH |  | 2000127980 | Solar_PV |  | Trad |  | Trad | 0.24
|  |  | aggregatie < 400 kVA Laagspanning |  | RUMBE3_RUMBEC_1-Laagspanning-GASELWEST-Solar | Solar_PV |  | Trad |  | Trad | 18.36
|  |  | AGRIKRACHT |  | 2000115322 | Solar_PV |  | Trad |  | Trad | 0.25
|  |  | AGRECON |  | 2000000364 | Solar_PV |  | Trad |  | Trad | 0.05
|  |  | CALIBRA |  | 2000388300 | Solar_PV |  | Trad |  | Trad | 0.11
|  |  | OSTYN |  | 2000444591 | Solar_PV |  | Trad |  | Trad | 0.11
|  |  | DE SPIL |  | 2000367383 | Solar_PV |  | Trad |  | Trad | 0.04
|  |  | R PLAZA |  | 2000359678 | Solar_PV |  | Trad |  | Trad | 0.12
|  |  | TAVEIRNE |  | 2000402644 | Solar_PV |  | Trad |  | Trad | 0.01
|  |  | GROENDAL |  | 2000359167 | Solar_PV |  | Trad |  | Trad | 0.11
|  |  | POCO LOCO |  | 2000376214 | Solar_PV |  | Trad |  | Trad | 0.51
|  |  | aggregatie < 400 kVA Laagspanning |  | RUMBE3_RUMBEC_1-Laagspanning-GASELWEST-WKK / Cogen gas | CHP_small_BE |  | Trad |  | Trad | 0
|  |  | VANACKER |  | 2000303665 | Solar_PV |  | Trad |  | Trad | 0.35
|  |  | VDAB |  | 2000286420 | Solar_PV |  | Trad |  | Trad | 0.01
|  |  | AZ DELTA |  | 2000286115 | CHP_small_BE |  | Trad |  | Trad | 0.26
|  |  | DECATHLON |  | 2000253958 | Solar_PV |  | Trad |  | Trad | 0.24
|  |  | ROULARTA |  | 2000297327 | Solar_PV |  | Trad |  | Trad | 0.23
|  |  | DRUMDRUM |  | 2000288397 | Solar_PV |  | Trad |  | Trad | 0.43
|  | Totaal Trad | 61.72
|  | Totaal Flex(N-1)0" | 0
|  | Totaal Flex(N-1)15' | 2.5
|  | Totaal Int | 0
SAMAN012PP1 | SINT AMANDSBERG CAB. 1 | Bestaand | ST-JANSCOLLEGE |  | 2000290715 | Solar_PV |  | Trad |  | Trad | 0.08
|  |  | DE LIJN |  | 2000133913 | Solar_PV |  | Trad |  | Trad | 0.02
|  |  | LIDL |  | 2000193489 | Solar_PV |  | Trad |  | Trad | 0.1
|  |  | ZWEMBAD ROZEBROEKEN |  | 2000143160 | Solar_PV |  | Trad |  | Trad | 0.07
|  |  | aggregatie < 400 kVA Laagspanning |  | SAMAN5_SAMANE_1-Laagspanning-IMEWO-Solar | Solar_PV |  | Trad |  | Trad | 4.24
|  |  | ZWEMBAD ROZEBROEKEN |  | 2000002631 | Solar_PV |  | Trad |  | Trad | 0.28
|  |  | ZWEMBAD ROZEBROEKEN |  | 2000000265 | CHP_small_BE |  | Trad |  | Trad | 0.11
|  |  | ZWEMBAD ROZEBROEKEN |  | 2000119587 | Solar_PV |  | Trad |  | Trad | 0.18
|  |  | GITO-WITTEMOLENSTR |  | 2000249951 | Solar_PV |  | Trad |  | Trad | 0.05
|  | Totaal Trad | 5.13
|  | Totaal Flex(N-1)0" | 0
|  | Totaal Flex(N-1)15' | 0
|  | Totaal Int | 0
SAMAN012PP2 | SINT AMANDSBERG CAB. 2 | Bestaand | DE ZWARTE DOOS |  | 2000225482 | Solar_PV |  | Trad |  | Trad | 0.1
|  |  | aggregatie < 400 kVA Laagspanning |  | SAMAN5_SAMANE_2-Laagspanning-IMEWO-WKK / Cogen gas | CHP_small_BE |  | Trad |  | Trad | 0.01
|  |  | TREVI ARBED NOORD |  | 2000123421 | Solar_PV |  | Trad |  | Trad | 0.01
|  |  | MIVG TROLLEYLOODS |  | 2000133915 | Solar_PV |  | Trad |  | Trad | 0.07
|  |  | aggregatie < 400 kVA Laagspanning |  | SAMAN5_SAMANE_2-Laagspanning-IMEWO-Solar | Solar_PV |  | Trad |  | Trad | 4.34
|  |  | TREVI ARBED NOORD |  | 2000001777 | Solar_PV |  | Trad |  | Trad | 0.23
|  |  | R.M.S. - GTBR |  | 2000196420 | Solar_PV |  | Trad |  | Trad | 0.01
|  |  | CIAC GARAGE |  | 2000300843 | Solar_PV |  | Trad |  | Trad | 0.3
|  |  | DE LIJN |  | 2000115659 | Solar_PV |  | Trad |  | Trad | 0.05
|  |  | PRODUPAIN |  | 2000448358 | Solar_PV |  | Trad |  | Trad | 0.13
|  |  | WEVERBOS |  | 2000430203 | Solar_PV |  | Trad |  | Trad | 0.11
|  |  | CARTIM |  | 2000296110 | Solar_PV |  | Trad |  | Trad | 0.17
|  |  | BENEDICTUS |  | 2000305831 | Solar_PV |  | Trad |  | Trad | 0.08
|  | Totaal Trad | 5.61
|  | Totaal Flex(N-1)0" | 0
|  | Totaal Flex(N-1)15' | 0
|  | Totaal Int | 0
SAUVE011PP0 | SAUVENIERE | Bestaand | FRIGO ENEE |  | 541449060017613672 | Solar_PV |  | Trad |  | Trad | 0.08
|  |  | Talon BT SAUVEE0/2 |  | Talon BT SAUVEE0/2 | Solar_PV |  | Trad |  | Trad | 0.3
|  |  | Talon BT SAUVEE0 |  | Talon BT SAUVEE0 | Solar_PV |  | Trad |  | Trad | 0.7
|  |  | Hublet |  | '541449060013870970 | Solar_PV |  | Trad |  | Trad | 0.07
|  |  | Nutons |  | 374197 | Solar_PV |  | Trad |  | Trad | 0.07
|  |  | FACQ S.A |  | 541449060019810734 | Solar_PV |  | Trad |  | Trad | 0.07
|  |  | Aspiravi |  | ONB 0016 | Wind_Onshore_BE |  | Trad |  | Trad | 4.5
|  |  | LES VENTS DE PERWEZ (AIR Energy) (ex PBE) |  | ONB 0011 | Wind_Onshore_BE |  | Trad |  | Trad | 7.4
|  |  | Champion |  | 541449060011105203 | Solar_PV |  | Trad |  | Trad | 0.11
|  |  | Bigmat |  | 541449060010352134 | Solar_PV |  | Trad |  | Trad | 0.12
|  |  | Focquet |  | 336585 | Solar_PV |  | Trad |  | Trad | 0.06
|  |  | COLSON S.A. |  | 541449060019420858 | Solar_PV |  | Trad |  | Trad | 0.06
|  |  | BENELMAT |  | 541449060019055098 | Solar_PV |  | Trad |  | Trad | 0.05
|  | Gereserveerd | Somagri |  | 541449060014527408 | Solar_PV |  | Trad |  | Trad | 0.05
|  | Totaal Trad | 13.64
|  | Totaal Flex(N-1)0" | 0
|  | Totaal Flex(N-1)15' | 0
|  | Totaal Int | 0
SCHED015PP0 | SCHELLE DORP TOT. | Bestaand | aggregatie < 400 kVA Laagspanning |  | SCHED4_SCHEDC_3-Laagspanning-EXTERN-Solar | Solar_PV |  | Trad |  | Trad | 0.05
|  |  | ROMBOUTS |  | 2000460732 | Solar_PV |  | Trad |  | Trad | 0.5
|  |  | H. FAMILIE |  | 2000179574 | CHP_small_BE |  | Trad |  | Trad | 0.18
|  |  | H. FAMILIE |  | 2000179413 | CHP_small_BE |  | Trad |  | Trad | 0.45
|  |  | ALMECON |  | 2000399291 | Solar_PV |  | Trad |  | Trad | 0.01
|  |  | PATROBA |  | 2000314242 | Solar_PV |  | Trad |  | Trad | 0.5
|  |  | WINDMOLENPARK |  | 2000001431 | Wind_Onshore_BE |  | Trad |  | Trad | 4.5
|  |  | CAMPUS HOGE SCH. |  | 2000123335 | Solar_PV |  | Trad |  | Trad | 0.01
|  |  | INDUSTRIEW 1 A COPCO |  | 2000215552 | Solar_PV |  | Trad |  | Trad | 0.01
|  |  | TELELINQ |  | 2000145804 | Solar_PV |  | Trad |  | Trad | 0.22
|  |  | PTS |  | 2000188043 | Solar_PV |  | Trad |  | Trad | 0.06
|  |  | SERVICO ARIES |  | 2000158814 | Solar_PV |  | Trad |  | Trad | 0.01
|  |  | SCHELDEWEG 3 TNT |  | 2000001908 | Solar_PV |  | Trad |  | Trad | 0.1
|  |  | WDP |  | 2000001419 | Solar_PV |  | Trad |  | Trad | 1.25
|  |  | WDP |  | 2000001418 | Solar_PV |  | Trad |  | Trad | 1
|  |  | INDUSTRIEW 12 OMNIDAI |  | 2000003019 | Solar_PV |  | Trad |  | Trad | 0.97
|  |  | MERTENS |  | 2000001597 | Solar_PV |  | Trad |  | Trad | 0.44
|  |  | INDUSTRIEWEG 3A HESSE |  | 2000002736 | Solar_PV |  | Trad |  | Trad | 0.36
|  |  | INDUSTRIEWEG |  | 2000001966 | Solar_PV |  | Trad |  | Trad | 0.25
|  |  | INDUSTRIEW 8 STACI |  | 2000003020 | Solar_PV |  | Trad |  | Trad | 1.39
|  |  | INDUSTRIEW 10 WH ONE |  | 2000000732 | Solar_PV |  | Trad |  | Trad | 0.17
|  |  | FABRICOM ENGIE |  | 2000003476 | Solar_PV |  | Trad |  | Trad | 0.02
|  |  | BMW - JORSSEN |  | 2000000055 | Solar_PV |  | Trad |  | Trad | 0.46
|  |  | NIEUWSTRAAT BAETEN-VA |  | 2000148462 | Solar_PV |  | Trad |  | Trad | 0.16
|  |  | MERAK |  | 2000123787 | Solar_PV |  | Trad |  | Trad | 0.15
|  |  | FR DE SCHUTTERLAAN Q8 |  | 2000465903 | Solar_PV |  | Trad |  | Trad | 0.01
|  |  | aggregatie < 400 kVA Laagspanning |  | SCHED4_SCHEDC_3-Laagspanning-FLUVIUS ANTWERPEN-Solar | Solar_PV |  | Trad |  | Trad | 11.15
|  |  | S HERENBAAN DELHAIZE |  | 2000263184 | Solar_PV |  | Trad |  | Trad | 0.16
|  |  | EURIMPRO IVENSYS |  | 2000437448 | Solar_PV |  | Trad |  | Trad | 0.11
|  |  | H. FAMILIE |  | 2000413635 | Solar_PV |  | Trad |  | Trad | 0.18
|  |  | VERCOBEL |  | 2000355311 | Solar_PV |  | Trad |  | Trad | 0.75
|  |  | INDUSTRIEWEG 16 GELF |  | 2000354737 | Solar_PV |  | Trad |  | Trad | 0.75
|  | Gereserveerd | ECOPOWER |  | 2000465084 | Wind_Onshore_BE |  | Flex(N-1)15' |  | Trad | 2.5
|  |  | ECOPOWER |  | 2000464523 | Wind_Onshore_BE |  | Flex(N-1)15' |  | Trad | 2.5
|  | Totaal Trad | 26.33
|  | Totaal Flex(N-1)0" | 0
|  | Totaal Flex(N-1)15' | 5
|  | Totaal Int | 0
SDALE010PP0 | SCHOONDALE | Bestaand | WINDTURBINE 1 |  | 2000160718 | Wind_Onshore_BE |  | Trad |  | Trad | 2.11
|  |  | VAN DER BAUWHEDE |  | 2000000078 | Solar_PV |  | Trad |  | Trad | 0.15
|  |  | PRIMEUR VANELO |  | 2000001440 | CHP_small_BE |  | Trad |  | Trad | 0.72
|  |  | LYSAIR |  | 2000003518 | Solar_PV |  | Trad |  | Trad | 0.3
|  |  | DEMECO 2 |  | 2000002678 | Solar_PV |  | Trad |  | Trad | 0.8
|  |  | DELOSPAN |  | 2000002723 | Solar_PV |  | Trad |  | Trad | 0.6
|  |  | aggregatie < 400 kVA Laagspanning |  | SDALE3_SDALEG_1-Laagspanning-GASELWEST-Solar | Solar_PV |  | Trad |  | Trad | 2.58
|  |  | DEVAGRO |  | 2000166657 | Wind_Onshore_BE |  | Trad |  | Trad | 2.11
|  |  | DEVAGRO |  | 2000093081 | Solar_PV |  | Trad |  | Trad | 0.21
|  |  | FRUIT LAMBRECHT |  | 2000362968 | Solar_PV |  | Trad |  | Trad | 0.06
|  | Totaal Trad | 9.64
|  | Totaal Flex(N-1)0" | 0
|  | Totaal Flex(N-1)15' | 0
|  | Totaal Int | 0
SDEBO010PP0 | SINT DENIJS BOEKEL | Bestaand | aggregatie < 400 kVA Laagspanning |  | SDEBO4_SDEBOG_1-Laagspanning-GASELWEST-Hydro RoR | Run_of_river_BE |  | Trad |  | Trad | 0.01
|  |  | aggregatie < 400 kVA Laagspanning |  | SDEBO4_SDEBOG_1-Laagspanning-GASELWEST-Solar | Solar_PV |  | Trad |  | Trad | 6.87
|  |  | DEVOS |  | 2000124140 | Solar_PV |  | Trad |  | Trad | 0.09
|  |  | DEVOS |  | 2000000353 | Solar_PV |  | Trad |  | Trad | 0.03
|  |  | aggregatie < 400 kVA Laagspanning |  | SDEBO4_SDEBOG_1-Laagspanning-GASELWEST-Wind onshore | Wind_Onshore_BE |  | Trad |  | Trad | 0
|  |  | T GROENDORP |  | 2000360565 | Solar_PV |  | Trad |  | Trad | 0.05
|  | Totaal Trad | 7.05
|  | Totaal Flex(N-1)0" | 0
|  | Totaal Flex(N-1)15' | 0
|  | Totaal Int | 0
SDEWE012PP1 | SINT DENIJS WESTREM CAB. 1 | Bestaand | REYVISSCHE INV. 4 W. |  | 2000456993 | Solar_PV |  | Trad |  | Trad | 0.11
|  |  | PARKEERTOREN |  | 2000457491 | Solar_PV |  | Trad |  | Trad | 0
|  |  | CARRERA MOTORS |  | 2000387726 | Solar_PV |  | Trad |  | Trad | 0.1
|  |  | IDD REAL ESTATE |  | 2000340935 | Solar_PV |  | Trad |  | Trad | 0.03
|  |  | IKEA |  | 2000267067 | Solar_PV |  | Trad |  | Trad | 0.4
|  |  | INTERBUILD LAC VMM |  | 2000000422 | Solar_PV |  | Trad |  | Trad | 0.07
|  |  | aggregatie < 400 kVA Laagspanning |  | SDEWE5_SDEWEE_1-Laagspanning-IMEWO-Solar | Solar_PV |  | Trad |  | Trad | 0.94
|  |  | FLANDERS EXPO T4 |  | 2000003756 | Solar_PV |  | Trad |  | Trad | 0.35
|  |  | FLANDERS EXPO T4 |  | 2000003755 | Solar_PV |  | Trad |  | Trad | 0.35
|  |  | FLANDERS EXPO T4 |  | 2000003754 | Solar_PV |  | Trad |  | Trad | 0.35
|  |  | FLANDERS EXPO T4 |  | 2000003753 | Solar_PV |  | Trad |  | Trad | 0.35
|  |  | FLANDERS EXPO T4 |  | 2000003752 | Solar_PV |  | Trad |  | Trad | 0.35
|  |  | DON BOSCO 3 |  | 2000000670 | Solar_PV |  | Trad |  | Trad | 0.08
|  |  | BAYER |  | 2000000664 | CHP_small_BE |  | Trad |  | Trad | 0.5
|  |  | IGENT |  | 2000176603 | Solar_PV |  | Trad |  | Trad | 0.12
|  |  | PKS ELECTRONICS |  | 2000440796 | Solar_PV |  | Trad |  | Trad | 0.13
|  |  | DE ZILVERMOLEN |  | 2000430243 | Solar_PV |  | Trad |  | Trad | 0.11
|  |  | NETWORKS GEBOUW B |  | 2000335495 | Solar_PV |  | Trad |  | Trad | 0.03
|  |  | IIC - CAPTURE UGENT |  | 2000335737 | Solar_PV |  | Trad |  | Trad | 0.03
|  |  | INTERPARTS |  | 2000248244 | Solar_PV |  | Trad |  | Trad | 0.01
|  |  | IKEA |  | 2000001505 | Solar_PV |  | Trad |  | Trad | 0.17
|  |  | IKEA |  | 2000001506 | Solar_PV |  | Trad |  | Trad | 0.21
|  |  | IGENT |  | 2000164960 | Solar_PV |  | Trad |  | Trad | 0.01
|  |  | VAMIX |  | 2000275819 | Solar_PV |  | Trad |  | Trad | 0.03
|  |  | ALINSO |  | 2000254054 | Solar_PV |  | Trad |  | Trad | 0.35
|  | Gereserveerd | DAIKIN EUROPE |  | 2000467464 | Solar_PV |  | Trad |  | Trad | 0.4
|  |  | JANSSEN PHARMACEUTICA |  | 2000483312 | CHP_small_BE |  | Flex(N-1)15' |  | Flex(N-1)15' | 3.5
|  |  | JANSSEN PHARMACEUTICA |  | 2000483311 | CHP_small_BE |  | Flex(N-1)15' |  | Flex(N-1)15' | 3.5
|  |  | ARGON |  | 2000446455 | CHP_small_BE |  | Trad |  | Trad | 0.5
|  | Totaal Trad | 6.08
|  | Totaal Flex(N-1)0" | 0
|  | Totaal Flex(N-1)15' | 7
|  | Totaal Int | 0
SDEWE012PP2 | SINT DENIJS WESTREM CAB. 2 | Bestaand | AZ MARIA MIDDELARES |  | 2000176452 | CHP_small_BE |  | Trad |  | Trad | 1.86
|  |  | AZ MARIA MIDDELARES |  | 2000176451 | CHP_small_BE |  | Trad |  | Trad | 1.86
|  |  | BEMAR |  | 2000300233 | Solar_PV |  | Trad |  | Trad | 0.15
|  |  | GESTICHTSTRAAT |  | 2000259558 | Solar_PV |  | Trad |  | Trad | 0.01
|  |  | ABSOLUUT PLAZA |  | 2000226241 | Solar_PV |  | Trad |  | Trad | 0.03
|  |  | AZ MARIA MIDDELARES |  | 2000154487 | CHP_small_BE |  | Trad |  | Trad | 0.17
|  |  | ST CAMILLUSINST 2 |  | 2000010365 | Solar_PV |  | Trad |  | Trad | 0.01
|  |  | SINT CAMILLUS |  | 2000092518 | Solar_PV |  | Trad |  | Trad | 0.01
|  |  | AUTOMOBIELINSP |  | 2000123403 | Solar_PV |  | Trad |  | Trad | 0.01
|  |  | OYSTERSHELL |  | 2000216745 | Solar_PV |  | Trad |  | Trad | 0.03
|  |  | RVT ZONNEBLOEM |  | 2000209166 | CHP_small_BE |  | Trad |  | Trad | 0.05
|  |  | aggregatie < 400 kVA Laagspanning |  | SDEWE5_SDEWEE_3-Laagspanning-IMEWO-Solar | Solar_PV |  | Trad |  | Trad | 6.19
|  |  | AGFA-DOTRIX |  | 2000003261 | Solar_PV |  | Trad |  | Trad | 0.11
|  |  | EASYPOST |  | 2000377370 | Solar_PV |  | Trad |  | Trad | 0.1
|  |  | BEMAR 2 |  | 2000303799 | Solar_PV |  | Trad |  | Trad | 0.2
|  |  | RVT ZONNEBLOEM |  | 2000220517 | Solar_PV |  | Trad |  | Trad | 0.1
|  |  | aggregatie < 400 kVA Laagspanning |  | SDEWE5_SDEWEE_3-Laagspanning-IMEWO-WKK / Cogen gas | CHP_small_BE |  | Trad |  | Trad | 0
|  |  | DON BOSCO COLLEGE |  | 2000451805 | Solar_PV |  | Trad |  | Trad | 0.25
|  |  | DEMINCO |  | 2000303648 | Solar_PV |  | Trad |  | Trad | 0.05
|  | Gereserveerd | REDEVCO BELGIUM |  | 2000483134 | Solar_PV |  | Trad |  | Trad | 0.55
|  | Totaal Trad | 11.74
|  | Totaal Flex(N-1)0" | 0
|  | Totaal Flex(N-1)15' | 0
|  | Totaal Int | 0
SIFFE012PP0 | SIFFERDOK (RECH) | Bestaand | VAN HEYGHEN RECYLING |  | 2000165678 | Wind_Onshore_BE |  | Int |  | Int | 2.05
|  |  | IMERYS WT |  | 2000165679 | Wind_Onshore_BE |  | Trad |  | Trad | 2.35
|  |  | DECOLVENAERE |  | 2000142061 | Wind_Onshore_BE |  | Int |  | Int | 2.5
|  |  | WINDPARK BELTANCO |  | 2000159425 | Wind_Onshore_BE |  | Trad |  | Trad | 2.5
|  |  | DICALITE |  | 2000353639 | Solar_PV |  | Int |  | Trad | 0.88
|  |  | STUKWERKERS |  | 2000311214 | Solar_PV |  | Trad |  | Trad | 0.44
|  | Totaal Trad | 5.29
|  | Totaal Flex(N-1)0" | 0
|  | Totaal Flex(N-1)15' | 0
|  | Totaal Int | 5.43
SJOB 015PP2 | SINT JOB | Bestaand | NEW SOCKS |  | 2000431690 | Solar_PV |  | Trad |  | Trad | 0.01
|  |  | KON.ANTONIA F.C. |  | 2000439550 | Solar_PV |  | Trad |  | Trad | 0.01
|  |  | EMMAUS VZW |  | 2000310156 | Solar_PV |  | Trad |  | Trad | 0.07
|  |  | EMMAUS VZW |  | 2000310155 | Solar_PV |  | Trad |  | Trad | 0.06
|  |  | MEYVIS |  | 2000357684 | Solar_PV |  | Trad |  | Trad | 0.05
|  |  | SPORTHAL ACHTERSTRAAT |  | 2000341363 | Solar_PV |  | Trad |  | Trad | 0.03
|  |  | CAMPUS LT. COPPENS |  | 2000327724 | Solar_PV |  | Trad |  | Trad | 0.04
|  |  | ATHENEUM |  | 2000254631 | Solar_PV |  | Trad |  | Trad | 0.06
|  |  | IMMO BOLCKMANS |  | 2000125254 | Solar_PV |  | Trad |  | Trad | 0.1
|  |  | GEM.HANDELSINST. |  | 2000107681 | Solar_PV |  | Trad |  | Trad | 0
|  |  | DE GROENE LINDEN |  | 2000154901 | Solar_PV |  | Trad |  | Trad | 0.01
|  |  | DREESMAN |  | 2000123414 | Solar_PV |  | Trad |  | Trad | 0.01
|  |  | DONCKERS BANDEN |  | 2000093455 | Solar_PV |  | Trad |  | Trad | 0.01
|  |  | CARAT |  | 2000123338 | Solar_PV |  | Trad |  | Trad | 0.01
|  |  | AMAZING PRODUCTS |  | 2000006629 | Solar_PV |  | Trad |  | Trad | 0.22
|  |  | LIDL KAPELLEI |  | 2000227001 | Solar_PV |  | Trad |  | Trad | 0.2
|  |  | SIPS - OVERBROEKSTR |  | 2000131609 | Solar_PV |  | Trad |  | Trad | 0.17
|  |  | VAN GENECHTEN |  | 2000150339 | Solar_PV |  | Trad |  | Trad | 0.01
|  |  | GRAVO |  | 2000128978 | Solar_PV |  | Trad |  | Trad | 0.25
|  |  | LIDL BEUKENLEI |  | 2000201679 | Solar_PV |  | Trad |  | Trad | 0.05
|  |  | TOP FOOD DELHAIZE |  | 2000003736 | Solar_PV |  | Trad |  | Trad | 0.04
|  |  | SPORTHAL ACHTERSTRAAT |  | 2000000487 | Solar_PV |  | Trad |  | Trad | 0.11
|  |  | MATTHIJSEN VAARTDIJK |  | 2000000201 | Solar_PV |  | Trad |  | Trad | 0.33
|  |  | LUYCKX NV |  | 2000001521 | Solar_PV |  | Trad |  | Trad | 0.16
|  |  | LUYCKX |  | 2000002809 | Solar_PV |  | Trad |  | Trad | 0.39
|  |  | LIGNA NV |  | 2000002197 | Solar_PV |  | Trad |  | Trad | 0.09
|  |  | LENAERTS VAARTSTRAAT |  | 2000001258 | Solar_PV |  | Trad |  | Trad | 0.26
|  |  | INDUSTRIE SERV. NV |  | 2000000463 | Solar_PV |  | Trad |  | Trad | 0.14
|  |  | EXSAN ZAGERIJSTRAAT |  | 2000002564 | Solar_PV |  | Trad |  | Trad | 0.89
|  |  | DE MICK |  | 2000000016 | Solar_PV |  | Trad |  | Trad | 0.08
|  |  | BOOGAERTS BVBA |  | 2000003681 | Solar_PV |  | Trad |  | Trad | 0.25
|  |  | BEEVERS |  | 2000182969 | Solar_PV |  | Trad |  | Trad | 0.1
|  |  | VLEESW MICHIELSSEN |  | 2000422876 | Solar_PV |  | Trad |  | Trad | 0.24
|  |  | M.P.I.S. |  | 2000337133 | Solar_PV |  | Trad |  | Trad | 0.04
|  |  | M.P.I.S. |  | 2000335878 | Solar_PV |  | Trad |  | Trad | 0.02
|  |  | aggregatie < 400 kVA Laagspanning |  | SJOB 4_SJOB C_2-Laagspanning-FLUVIUS ANTWERPEN-Wind onshore | Wind_Onshore_BE |  | Trad |  | Trad | 0.01
|  |  | aggregatie < 400 kVA Laagspanning |  | SJOB 4_SJOB C_2-Laagspanning-FLUVIUS ANTWERPEN-WKK / Cogen gas | CHP_small_BE |  | Trad |  | Trad | 0
|  |  | aggregatie < 400 kVA Laagspanning |  | SJOB 4_SJOB C_2-Laagspanning-FLUVIUS ANTWERPEN-Solar | Solar_PV |  | Trad |  | Trad | 25.17
|  |  | MEYVIS |  | 2000221609 | Solar_PV |  | Trad |  | Trad | 0.05
|  |  | aggregatie < 400 kVA Laagspanning |  | SJOB 4_SJOB C_2-Laagspanning-IVEKA-Solar | Solar_PV |  | Trad |  | Trad | 0.02
|  |  | HOFMANS WESTMALLEBAAN |  | 2000002869 | Solar_PV |  | Trad |  | Trad | 0.12
|  |  | VRIJ EN VROLIJK |  | 2000443030 | Solar_PV |  | Trad |  | Trad | 0.01
|  | Besteld | ASPIRAVI |  | 2000238832 | Wind_Onshore_BE |  | Trad |  | Trad | 3.3
|  | Gereserveerd | ASPIRAVI |  | 2000474998 | Wind_Onshore_BE |  | Flex(N-1)15' |  | Flex(N-1)15' | 3.5
|  | Totaal Trad | 33.19
|  | Totaal Flex(N-1)0" | 0
|  | Totaal Flex(N-1)15' | 3.5
|  | Totaal Int | 0
SKRUI012PP0 | SINT KRUIS WINKEL SMISHOEK | Bestaand | DYNEA |  | 2000444856 | Solar_PV |  | Trad |  | Trad | 0.04
|  |  | LS <100kVA_St-Kruis Winkel tfo 1 |  | <100kVA_St-Kruis Winkel tfo 1_Solar | Solar_PV |  | Trad |  | Trad | 1.17
|  |  | Broeders van Liefde Sint-Jan Baptist |  | KCE 8042 | Solar_PV |  | Trad |  | Trad | 0.12
|  |  | Broeders van Liefde Sint-Jan Baptist |  | KCE 8042 - 05 | Solar_PV |  | Trad |  | Trad | 0.28
|  |  | aggregatie < 400 kVA Laagspanning |  | SKRUI5_SKRUIE_1-Laagspanning-IMEWO-Solar | Solar_PV |  | Trad |  | Trad | 0.56
|  |  | MAV LOCACHIM |  | 2000000131 | Solar_PV |  | Trad |  | Trad | 0.55
|  |  | MAV LOCACHIM |  | 2000000130 | Solar_PV |  | Trad |  | Trad | 0.55
|  |  | BEAUVENT - OVMB |  | 2000003425 | Solar_PV |  | Trad |  | Trad | 1
|  |  | Fashion Service Center |  | KCE 6090 | Solar_PV |  | Trad |  | Trad | 0.17
|  |  | Broeders van Liefde Sint-Jan Baptist |  | KCE 8042 - 04 | Solar_PV |  | Trad |  | Trad | 0.17
|  |  | Broeders van Liefde Sint-Jan Baptist |  | KCE 8042 - 03 | Solar_PV |  | Trad |  | Trad | 0.05
|  |  | Broeders van Liefde Sint-Jan Baptist |  | KCE 8042 - 02 | Solar_PV |  | Trad |  | Trad | 0.09
|  |  | Broeders van Liefde Sint-Jan Baptist |  | KCE 8042 - 01 | Solar_PV |  | Trad |  | Trad | 0.11
|  |  | MBI-BETON |  | 2000125823 | Wind_Onshore_BE |  | Trad |  | Trad | 3.37
|  |  | BRANDWEER |  | 2000447585 | Solar_PV |  | Trad |  | Trad | 0.18
|  |  | WATCO |  | 2000435435 | Solar_PV |  | Trad |  | Trad | 0.25
|  |  | ONGENA-LEDESTRAAT |  | 2000447554 | Solar_PV |  | Trad |  | Trad | 0.11
|  |  | DOM. A. |  | 2000109898 | Solar_PV |  | Trad |  | Trad | 0.03
|  |  | STORM WINDPOWER - GRO |  | 2000003591 | Wind_Onshore_BE |  | Trad |  | Trad | 5.6
|  |  | DOM. A. |  | 2000131707 | Solar_PV |  | Trad |  | Trad | 0.09
|  |  | DOM. A. |  | 2000131706 | Solar_PV |  | Trad |  | Trad | 0.02
|  |  | DOM. A. |  | 2000131705 | Solar_PV |  | Trad |  | Trad | 0.02
|  |  | DOM. A. |  | 2000131704 | Solar_PV |  | Trad |  | Trad | 0.06
|  |  | aggregatie < 400 kVA Laagspanning |  | SKRUI5_SKRUIE_2-Laagspanning-IMEWO-Solar | Solar_PV |  | Trad |  | Trad | 6.35
|  |  | ONGENA-LEDESTRAAT |  | 2000219208 | Solar_PV |  | Trad |  | Trad | 0.04
|  |  | DOM. A. |  | 2000462633 | Solar_PV |  | Trad |  | Trad | 0.05
|  |  | SINT LAURENS - DORP |  | 2000262632 | Solar_PV |  | Trad |  | Trad | 0.04
|  |  | LEYBAERT LEDESTRAAT |  | 2000244205 | Solar_PV |  | Trad |  | Trad | 0.13
|  |  | GEMEENTESCHOOL II |  | 2000175844 | Solar_PV |  | Trad |  | Trad | 0.03
|  | Besteld | ELECTRABEL |  | 2000443642 | Wind_Onshore_BE |  | Flex(N-1)15' |  | Flex(N-1)15' | 5.15
|  | Gereserveerd | STORM WACHTEBEKE |  | 2000448511 | Wind_Onshore_BE |  | Flex(N-1)15' |  | Flex(N-1)15' | 5.5
|  |  | STORM WACHTEBEKE |  | 2000448510 | Wind_Onshore_BE |  | Flex(N-1)15' |  | Flex(N-1)15' | 5.5
|  | Totaal Trad | 21.23
|  | Totaal Flex(N-1)0" | 0
|  | Totaal Flex(N-1)15' | 16.15
|  | Totaal Int | 0
SLAAN015PP0 | SCHELDELAAN | Bestaand | Antwer Decoil center |  | KCE 7852 | Solar_PV |  | Trad |  | Trad | 0.25
|  |  | Wijgaardnatie |  | KCE 7851 | Solar_PV |  | Trad |  | Trad | 0.25
|  |  | Antwerp Stevedoring international |  | KCE 7849 | Solar_PV |  | Trad |  | Trad | 0.25
|  |  | LS <100kVA_Scheldelaan tfo 3 |  | <100kVA_Scheldelaan tfo 3_Solar | Solar_PV |  | Trad |  | Trad | 0.45
|  |  | Straatsburgdok nv |  | ONB 0105 - 02 | Solar_PV |  | Trad |  | Trad | 1.12
|  |  | Straatsburgdok nv |  | ONB 0105 - 01 | Solar_PV |  | Trad |  | Trad | 1.27
|  |  | Vleemo 3 NV Lichterweg |  | KCE 10160_02 | Wind_Onshore_BE |  | Trad |  | Trad | 3
|  |  | Vleemo 3 NV Lichterweg |  | KCE 10160_03 | Wind_Onshore_BE |  | Trad |  | Trad | 3
|  |  | GHA Boudewijnweg |  | ONB 0148 | Solar_PV |  | Trad |  | Trad | 0.14
|  |  | Antwerp Coffee & Cocoa Logistics NV |  | ONB 0146 | Solar_PV |  | Trad |  | Trad | 0.18
|  |  | Sunny Europe NV |  | ONB 0140 | Solar_PV |  | Trad |  | Trad | 0.18
|  |  | Industrial Facility Management NV |  | ONB 0139 | Solar_PV |  | Trad |  | Trad | 0.15
|  |  | Houtdok NV |  | ONB 0138 | Solar_PV |  | Trad |  | Trad | 0.14
|  |  | Zuidnatie_NV |  | ONB 0134 | Solar_PV |  | Trad |  | Trad | 0.14
|  |  | Cuypers Vorkliften nv |  | ONB 0132 | Solar_PV |  | Trad |  | Trad | 0.18
|  |  | Molenbergnatie |  | ONB 0098 - 01 | Solar_PV |  | Trad |  | Trad | 1.2
|  |  | Molenbergnatie |  | ONB 0098 | Solar_PV |  | Trad |  | Trad | 1.2
|  |  | Werf en Vlasnatie |  | ONB 0097 | Solar_PV |  | Trad |  | Trad | 1.3
|  |  | Beerens |  | ONB 0092 | Solar_PV |  | Trad |  | Trad | 0.42
|  |  | Vleemo 1 (Kauwenstein ) |  | ONB 0090 | Wind_Onshore_BE |  | Trad |  | Trad | 3
|  |  | Straatsburgdok nv |  | ONB 0105 | Solar_PV |  | Trad |  | Trad | 0.69
|  |  | Staatsburgdok |  | ONB 0103 | Solar_PV |  | Trad |  | Trad | 1
|  |  | Vijfde Havendok |  | ONB 0102 | Solar_PV |  | Trad |  | Trad | 0.55
|  |  | Vleemo 3 NV Vrieskaai |  | KCE 10179 | Wind_Onshore_BE |  | Trad |  | Trad | 6
|  |  | Vleemo 3 NV Lichterweg |  | KCE 10160_01 | Wind_Onshore_BE |  | Trad |  | Trad | 6
|  |  | Vijfde Havendok |  | ONB 0102 - 01 | Solar_PV |  | Trad |  | Trad | 0.96
|  | Gereserveerd | Vleemo Kruisschans |  | KCE11733 | Wind_Onshore_BE |  | Trad |  | Trad | 0.5
|  | Totaal Trad | 33.52
|  | Totaal Flex(N-1)0" | 0
|  | Totaal Flex(N-1)15' | 0
|  | Totaal Int | 0
SLYKE011PP0 | SLIJKENS / BREDENE | Bestaand | DE LIJN TRACTIE |  | 2000451113 | Solar_PV |  | Trad |  | Trad | 0.18
|  |  | CARREFOUR VUURTOREN |  | 2000450249 | Solar_PV |  | Trad |  | Trad | 0.11
|  |  | LEMAHIEU |  | 2000442512 | Solar_PV |  | Trad |  | Trad | 0.74
|  |  | CAMPING TER HOEVE |  | 2000402165 | Solar_PV |  | Trad |  | Trad | 0.01
|  |  | BOUWBEDRIJF BOEY |  | 2000300170 | Solar_PV |  | Trad |  | Trad | 0.22
|  |  | FLANDERS BAKERY |  | 2000297721 | Solar_PV |  | Trad |  | Trad | 0.2
|  |  | GREENBRIDGE INCUBATIE |  | 2000123174 | Solar_PV |  | Trad |  | Trad | 0
|  |  | GREENBRIDGE INCUBATIE |  | 2000034586 | Solar_PV |  | Trad |  | Trad | 0
|  |  | GREENBRIDGE INCUBATIE |  | 2000034575 | Solar_PV |  | Trad |  | Trad | 0
|  |  | GREENBRIDGE INCUBATIE |  | 2000002241 | Wind_Onshore_BE |  | Trad |  | Trad | 0.04
|  |  | VERHELST |  | 2000001593 | Solar_PV |  | Trad |  | Trad | 0.24
|  |  | VLOOT |  | 2000007587 | Solar_PV |  | Trad |  | Trad | 0.01
|  |  | AGHO |  | 2000189214 | Wind_Onshore_BE |  | Trad |  | Trad | 0.12
|  |  | RENTEL |  | 2000202438 | Solar_PV |  | Trad |  | Trad | 0.02
|  |  | aggregatie < 400 kVA Laagspanning |  | SLYKE3_SLYKEF_3-Laagspanning-IMEWO-Wind onshore | Wind_Onshore_BE |  | Trad |  | Trad | 0
|  |  | aggregatie < 400 kVA Laagspanning |  | SLYKE3_SLYKEF_3-Laagspanning-IMEWO-Solar | Solar_PV |  | Trad |  | Trad | 7.64
|  |  | ZARGAL |  | 2000000223 | Solar_PV |  | Trad |  | Trad | 0.36
|  |  | ZARGAL |  | 2000000222 | Solar_PV |  | Trad |  | Trad | 0.23
|  |  | SPAR BREDENE |  | 2000002148 | Solar_PV |  | Trad |  | Trad | 0.14
|  |  | SOETAERT |  | 2000001267 | Solar_PV |  | Trad |  | Trad | 0.18
|  |  | OSTEND BOARD |  | 2000002629 | Solar_PV |  | Trad |  | Trad | 0.4
|  |  | ORAC |  | 2000003269 | Solar_PV |  | Trad |  | Trad | 0.16
|  |  | BLOKPOST 8 NMBS |  | 2000001920 | CHP_small_BE |  | Trad |  | Trad | 0.05
|  |  | NATUURSTEENZAGERIJ |  | 2000002074 | Solar_PV |  | Trad |  | Trad | 0.14
|  |  | METCO |  | 2000001633 | Solar_PV |  | Trad |  | Trad | 0.4
|  |  | MERTENS OSTEND STORES |  | 2000003313 | Solar_PV |  | Trad |  | Flex(N)Coast | 1
|  |  | FIDES EN PETFOOD |  | 2000001269 | Solar_PV |  | Trad |  | Trad | 0.14
|  |  | EUROPAL |  | 2000003271 | Solar_PV |  | Trad |  | Trad | 0.33
|  |  | DIENSTGEBOUW |  | 2000195812 | Solar_PV |  | Trad |  | Trad | 0.01
|  |  | OSTEND SCIENCE PARK |  | 2000381237 | Solar_PV |  | Trad |  | Trad | 0.1
|  |  | COLRUYT |  | 2000343689 | Solar_PV |  | Trad |  | Trad | 0.05
|  |  | RENASCI |  | 2000260660 | CHP_small_BE |  | Flex(N-1)15' |  | Flex(N-1)15' | 3.15
|  |  | RENASCI |  | 2000260659 | CHP_small_BE |  | Flex(N-1)15' |  | Flex(N-1)15' | 3.15
|  |  | RENASCI |  | 2000260658 | CHP_small_BE |  | Flex(N-1)15' |  | Flex(N-1)15' | 3.15
|  |  | FITCO |  | 2000250797 | Solar_PV |  | Trad |  | Trad | 0.5
|  |  | WZC JACKY MAES |  | 2000123342 | Solar_PV |  | Trad |  | Trad | 0.01
|  |  | ALDI BREDENE |  | 2000447267 | Solar_PV |  | Trad |  | Trad | 0.13
|  |  | TELINDUS |  | 2000443037 | Solar_PV |  | Trad |  | Trad | 0.08
|  |  | LEMAHIEU |  | 2000442619 | Solar_PV |  | Trad |  | Trad | 0.66
|  |  | FACQ OOSTENDE |  | 2000309146 | Solar_PV |  | Trad |  | Trad | 0.13
|  |  | ORAC |  | 2000317520 | Solar_PV |  | Trad |  | Trad | 0.75
|  |  | BLOKPOST 8 NMBS |  | 2000252158 | Solar_PV |  | Trad |  | Trad | 0.4
|  |  | HALEWYCK |  | 2000162028 | Solar_PV |  | Trad |  | Trad | 0.01
|  |  | SLEEPTANK |  | 2000222560 | Solar_PV |  | Trad |  | Trad | 0.04
|  | Totaal Trad | 15.93
|  | Totaal Flex(N-1)0" | 0
|  | Totaal Flex(N-1)15' | 9.45
|  | Totaal Int | 0
SMALA012PP0 | SINT MARTENS LATEM | Bestaand | WZC TER LEENEN |  | 2000278342 | Solar_PV |  | Trad |  | Trad | 0.07
|  |  | aggregatie < 400 kVA Laagspanning |  | SMALA5_SMALAE_1-Laagspanning-IMEWO-Solar | Solar_PV |  | Trad |  | Trad | 4.56
|  |  | DE KLEINE PRINS |  | 2000155485 | Solar_PV |  | Trad |  | Trad | 0.01
|  |  | VAN TORNHOUT |  | 2000135169 | Solar_PV |  | Trad |  | Trad | 0.01
|  |  | WKK DE SMET |  | 2000266971 | CHP_small_BE |  | Trad |  | Trad | 1.04
|  |  | DE KLEINE PRINS |  | 2000149486 | Solar_PV |  | Trad |  | Trad | 0.15
|  |  | PARK TER VENNE |  | 2000240544 | Solar_PV |  | Trad |  | Trad | 0.07
|  |  | aggregatie < 400 kVA Laagspanning |  | SMALA5_SMALAE_2-Laagspanning-IMEWO-WKK / Cogen gas | CHP_small_BE |  | Trad |  | Trad | 0
|  |  | aggregatie < 400 kVA Laagspanning |  | SMALA5_SMALAE_2-Laagspanning-IMEWO-Solar | Solar_PV |  | Trad |  | Trad | 3.99
|  |  | DAIMLER |  | 2000447877 | Solar_PV |  | Trad |  | Trad | 0.12
|  | Totaal Trad | 10.02
|  | Totaal Flex(N-1)0" | 0
|  | Totaal Flex(N-1)15' | 0
|  | Totaal Int | 0
STALE010PP1 | STALEN CAB. 1 | Bestaand | Kasog |  | KCE 11784_01 | Solar_PV |  | Trad |  | Trad | 0.03
|  |  | Kasog |  | KCE 11784_02 | Solar_PV |  | Trad |  | Trad | 0.15
|  |  | Stassen Recycling |  | KCE 11760 | Solar_PV |  | Trad |  | Trad | 0.13
|  |  | WTP Genk Zephyress Essers Hal 7 |  | KCE 9137 | Wind_Onshore_BE |  | Trad |  | Trad | 2.05
|  |  | Raineri |  | KCE 4673 | Solar_PV |  | Trad |  | Trad | 0.12
|  |  | Habitat Concept |  | KCE 7358 | Solar_PV |  | Trad |  | Trad | 0.13
|  |  | Wara Shop |  | KCE 7770 | Solar_PV |  | Trad |  | Trad | 0.21
|  |  | LS <100kVA_Stalen cab 1 |  | <100kVA_Stalen cab 1_WKK / Cogen gas | CHP_small_BE |  | Trad |  | Trad | 0.03
|  |  | LS <100kVA_Stalen cab 1 |  | <100kVA_Stalen cab 1_Solar | Solar_PV |  | Trad |  | Trad | 8.09
|  |  | Limburg Win(d)t |  | KCE 9833 - 01 | Wind_Onshore_BE |  | Trad |  | Trad | 2.1
|  |  | Ziekenhuis Oost Limburg |  | KCE 8671 | Solar_PV |  | Trad |  | Trad | 0.39
|  |  | Ikea Genk |  | KCE 8443 | Wind_Onshore_BE |  | Trad |  | Trad | 2.1
|  |  | Limburg Win(d)t |  | KCE 9833 | Wind_Onshore_BE |  | Trad |  | Trad | 2.1
|  |  | WDP Genk |  | KCE 6774 | Solar_PV |  | Trad |  | Trad | 0.24
|  |  | Echo 1 |  | KCE 6144 | Solar_PV |  | Trad |  | Trad | 0.19
|  |  | Essers Logistics Company nv - Hal 11 |  | KCE 5556 - 07 | Solar_PV |  | Trad |  | Trad | 0.98
|  |  | Essers Logistics Company nv - Hal 7 |  | KCE 5556 - 06 | Solar_PV |  | Trad |  | Trad | 0.66
|  |  | Essers Logistics Company nv - TDS Essers |  | KCE 5556 - 05 | Solar_PV |  | Trad |  | Trad | 0.26
|  |  | Camba NV |  | KCE 5731 - 03 | Solar_PV |  | Trad |  | Trad | 0.05
|  |  | Camba NV |  | KCE 5731 - 02 | Solar_PV |  | Trad |  | Trad | 0.05
|  |  | Camba NV |  | KCE 5731 - 01 | Solar_PV |  | Trad |  | Trad | 0.12
|  |  | Camba NV |  | KCE 5731 | Solar_PV |  | Trad |  | Trad | 0.08
|  |  | Stradus |  | KCE 6076 | Solar_PV |  | Trad |  | Trad | 0.11
|  |  | Warehouse De Pauw |  | KCE 4418 - 01 | Solar_PV |  | Trad |  | Trad | 0.69
|  |  | Essers Logistics Company nv - Hal 7 |  | KCE 5556 - 01 | Solar_PV |  | Trad |  | Trad | 0.24
|  |  | Essers Logistics Company nv - Hal 7 |  | KCE 5556 | Solar_PV |  | Trad |  | Trad | 0.28
|  |  | Essers Logistics Company nv - TDS Essers |  | KCE 5556 - 03 | Solar_PV |  | Trad |  | Trad | 0.18
|  |  | Essers Logistics Company nv - TDS Essers |  | KCE 5556 - 02 | Solar_PV |  | Trad |  | Trad | 0.22
|  |  | Essers Logistics Company nv - Essers |  | KCE 4963 - 03 | Solar_PV |  | Trad |  | Trad | 0.15
|  |  | Essers Logistics Company nv - Belstor 1 |  | KCE 4963 - 02 | Solar_PV |  | Trad |  | Trad | 0.29
|  |  | Essers Logistics Company nv - Belstor 1 |  | KCE 4963 - 01 | Solar_PV |  | Trad |  | Trad | 0.12
|  |  | Essers Logistics Company nv - Belstor 1 |  | KCE 4963 | Solar_PV |  | Trad |  | Trad | 0.12
|  |  | Essers Logistics Company nv - Hal 11 |  | KCE 5556 - 04 | Solar_PV |  | Trad |  | Trad | 0.4
|  |  | IKEA Genk |  | KCE 0049 - 02 | Solar_PV |  | Trad |  | Trad | 0.66
|  |  | IKEA Genk |  | KCE 0049 - 01 | Solar_PV |  | Trad |  | Trad | 0.9
|  |  | IKEA Genk |  | KCE 0049 | Solar_PV |  | Trad |  | Trad | 0.9
|  |  | Warehouse De Pauw |  | KCE 4418 | Solar_PV |  | Trad |  | Trad | 0.79
|  |  | HPC |  | KCE 7259 | Solar_PV |  | Trad |  | Trad | 0.11
|  |  | WTP Genk Noord Martens |  | KCE 8439 | Wind_Onshore_BE |  | Trad |  | Trad | 2.1
|  |  | WTP Genk Zephyress |  | KCE 8440 | Wind_Onshore_BE |  | Trad |  | Trad | 4.1
|  | Gereserveerd | AR Metallizing (Illotrans) |  | 9000364056 | Wind_Onshore_BE |  | Flex(N-1)15' |  | Trad | 2.3
|  |  | AR Metallizing (Illotrans) |  | 9000325285 | Solar_PV |  | Trad |  | Trad | 0.88
|  |  | LDM |  | 9000282798 | Solar_PV |  | Trad |  | Trad | 0.04
|  |  | Sportcentrum |  | KCE 10723 | CHP_small_BE |  | Trad |  | Trad | 0.14
|  |  | HJC |  | 9000251287 | Solar_PV |  | Trad |  | Trad | 0.25
|  |  | Shopping 1 |  | KCE 11970 | Solar_PV |  | Trad |  | Trad | 0.48
|  |  | EBB |  | 9000170208 | Solar_PV |  | Trad |  | Trad | 0.18
|  | Totaal Trad | 34.59
|  | Totaal Flex(N-1)0" | 0
|  | Totaal Flex(N-1)15' | 2.3
|  | Totaal Int | 0
STALE010PP2 | STALEN CAB. 2 | Bestaand | Gerard Gerets |  | KCE 9775 | Solar_PV |  | Trad |  | Trad | 0.19
|  |  | LS <100kVA_Stalen cab 2 |  | <100kVA_Stalen cab 2_Solar | Solar_PV |  | Trad |  | Trad | 4.56
|  |  | Campus Energyville NV |  | KCE 8762 -01 | Solar_PV |  | Trad |  | Trad | 0.31
|  |  | Prefaco |  | KCE 6079-01 | Solar_PV |  | Trad |  | Trad | 0.18
|  |  | Prefaco |  | KCE 6079 | Solar_PV |  | Trad |  | Trad | 0.22
|  |  | Energyville |  | KCE 8762 | CHP_small_BE |  | Trad |  | Trad | 0.5
|  |  | DMP |  | KCE 6541 | Solar_PV |  | Trad |  | Trad | 0.25
|  | Totaal Trad | 6.21
|  | Totaal Flex(N-1)0" | 0
|  | Totaal Flex(N-1)15' | 0
|  | Totaal Int | 0
STASE010PP0 | STASEGEM (WVEM) | Bestaand | LS <100kVA_Stasegem tfo 1 |  | <100kVA_Stasegem tfo 1_Solar | Solar_PV |  | Trad |  | Trad | 1.92
|  |  | Betafence |  | KCE 5450 - 01 | Solar_PV |  | Trad |  | Trad | 0.86
|  |  | Betafence |  | KCE 5450 | Solar_PV |  | Trad |  | Trad | 0.95
|  |  | Assemblics nv |  | KCE 6422 | Solar_PV |  | Trad |  | Trad | 0.17
|  |  | Beltrami |  | KCE 5855 - 01 | Solar_PV |  | Trad |  | Trad | 0.06
|  |  | AVC Design |  | KCE 5472 | Solar_PV |  | Trad |  | Trad | 0.18
|  |  | Devamix |  | KCE 5357 | Solar_PV |  | Trad |  | Trad | 0.17
|  |  | Stadsbader |  | KCE 4161 | Solar_PV |  | Trad |  | Trad | 0.22
|  |  | Claerhout Alu |  | KCE 0035 | Solar_PV |  | Trad |  | Trad | 0.2
|  |  | AG Plastics |  | KCE 5178 | Solar_PV |  | Trad |  | Trad | 0.99
|  |  | Beltrami |  | KCE 5855 | Solar_PV |  | Trad |  | Trad | 0.06
|  |  | Electrawinds (evolis) |  | ONB 0046 | Wind_Onshore_BE |  | Trad |  | Trad | 2.2
|  |  | Ranson |  | KCE 11421 | Solar_PV |  | Trad |  | Trad | 0.66
|  |  | Allbox Dsouter |  | KCE 11770 | Solar_PV |  | Trad |  | Trad | 0.4
|  | Gereserveerd | Allbox Desouter |  | KCE 12043 | Solar_PV |  | Trad |  | Trad | 0.39
|  |  | Lefevere |  | KCE 11615 | Solar_PV |  | Trad |  | Trad | 0.48
|  |  | Leraplast |  | KCE 11635 | Solar_PV |  | Trad |  | Trad | 0.75
|  | Totaal Trad | 10.66
|  | Totaal Flex(N-1)0" | 0
|  | Totaal Flex(N-1)15' | 0
|  | Totaal Int | 0
STBAV010PP1 | SINT-BAAFS-VIJVE CAB. 1 | Bestaand | BEAUFLOR |  | 2000298359 | Solar_PV |  | Trad |  | Trad | 0.7
|  |  | BALTA |  | 2000143531 | CHP_small_BE |  | Trad |  | Trad | 1.64
|  |  | BALTA |  | 2000143530 | CHP_small_BE |  | Trad |  | Trad | 1.64
|  |  | BOSPAN |  | 2000216571 | CHP_small_BE |  | Trad |  | Trad | 23.5
|  |  | BALTA |  | 2000001437 | Solar_PV |  | Trad |  | Trad | 2
|  |  | BALTA |  | 2000001438 | Solar_PV |  | Trad |  | Trad | 1.5
|  |  | BALTA |  | 2000001439 | Solar_PV |  | Trad |  | Trad | 0.5
|  | Totaal Trad | 31.48
|  | Totaal Flex(N-1)0" | 0
|  | Totaal Flex(N-1)15' | 0
|  | Totaal Int | 0
STBAV010PP2 | SINT-BAAFS-VIJVE CAB. 2 | Bestaand | KIPCO |  | 2000434158 | Solar_PV |  | Trad |  | Trad | 0.7
|  |  | CBS BETON |  | 2000354053 | Solar_PV |  | Trad |  | Trad | 0.22
|  |  | DE FOUR GOETRY |  | 2000207250 | Solar_PV |  | Trad |  | Trad | 0.06
|  |  | DE FOUR GOETRY |  | 2000123068 | Solar_PV |  | Trad |  | Trad | 0.01
|  |  | GALLIN |  | 2000284363 | Solar_PV |  | Trad |  | Trad | 0.25
|  |  | QUINTIJN |  | 2000257149 | Solar_PV |  | Trad |  | Trad | 0.14
|  |  | QUINTIJN |  | 2000229719 | Solar_PV |  | Trad |  | Trad | 0.14
|  |  | ELECTRABEL |  | 2000170789 | Wind_Onshore_BE |  | Trad |  | Trad | 2.3
|  |  | GALLE2 |  | 2000124034 | Solar_PV |  | Trad |  | Trad | 0.13
|  |  | PETERSIME 2 |  | 2000007514 | Solar_PV |  | Trad |  | Trad | 0.03
|  |  | PETERSIME 2 |  | 2000000925 | Solar_PV |  | Trad |  | Trad | 0.17
|  |  | VANDENBROUCKE |  | 2000000493 | Solar_PV |  | Trad |  | Trad | 0.21
|  |  | V.D.WEGHE |  | 2000124915 | Solar_PV |  | Trad |  | Trad | 0.07
|  |  | GCV DOOLAEGHE |  | 2000139367 | Solar_PV |  | Trad |  | Trad | 0.05
|  |  | FORONEX |  | 2000142753 | Solar_PV |  | Trad |  | Trad | 0.25
|  |  | BAKKERIJ LEVRAU |  | 2000154801 | Solar_PV |  | Trad |  | Trad | 0.01
|  |  | DONCKELE |  | 2000038324 | Solar_PV |  | Trad |  | Trad | 0.01
|  |  | aggregatie < 400 kVA Laagspanning |  | STBAV3_STBAVG_2-Laagspanning-GASELWEST-Solar | Solar_PV |  | Trad |  | Trad | 10.96
|  |  | SMET-KONSTRUKT |  | 2000001169 | Solar_PV |  | Trad |  | Trad | 0.2
|  |  | OESTAPIS |  | 2000003406 | Solar_PV |  | Trad |  | Trad | 0.14
|  |  | METAVAN |  | 2000001678 | Solar_PV |  | Trad |  | Trad | 0.18
|  |  | KLOK |  | 2000003188 | Solar_PV |  | Trad |  | Trad | 0.03
|  |  | LAVA |  | 2000003628 | Solar_PV |  | Trad |  | Trad | 0.2
|  |  | KARTONNAGE LEFEVRE-BE |  | 2000007569 | Solar_PV |  | Trad |  | Trad | 0.65
|  |  | HARINCK NV |  | 2000002673 | Solar_PV |  | Trad |  | Trad | 0.2
|  |  | DE WINTERE |  | 2000002692 | Solar_PV |  | Trad |  | Trad | 0.07
|  |  | GEMEENTEHUIS |  | 2000154800 | Solar_PV |  | Trad |  | Trad | 0.09
|  |  | NOLLENS NV |  | 2000001626 | Solar_PV |  | Trad |  | Trad | 0.36
|  |  | RCMD |  | 2000382115 | Solar_PV |  | Trad |  | Trad | 0.05
|  |  | DONCKELE |  | 2000346987 | Solar_PV |  | Trad |  | Trad | 0.05
|  |  | NV DELINCO |  | 2000256938 | Solar_PV |  | Trad |  | Trad | 0.38
|  |  | GALLE |  | 2000109856 | Solar_PV |  | Trad |  | Trad | 0.23
|  |  | VERMEERSCH |  | 2000393728 | Solar_PV |  | Trad |  | Trad | 0.23
|  |  | PICAVET |  | 2000436112 | Solar_PV |  | Trad |  | Trad | 0.05
|  |  | SIEBMO |  | 2000367964 | Solar_PV |  | Trad |  | Trad | 0.45
|  |  | DESMET |  | 2000348297 | Solar_PV |  | Trad |  | Trad | 0.01
|  |  | KNAUF ISOLAVA |  | 2000306948 | CHP_small_BE |  | Trad |  | Trad | 0.56
|  |  | DE FOUR GOETRY |  | 2000291088 | CHP_small_BE |  | Trad |  | Trad | 1.7
|  |  | PRESTIGE BREAKFAST |  | 2000244664 | Solar_PV |  | Trad |  | Trad | 0.03
|  | Totaal Trad | 21.57
|  | Totaal Flex(N-1)0" | 0
|  | Totaal Flex(N-1)15' | 0
|  | Totaal Int | 0
STBAV010PP3 | SINT-BAAFS-VIJVE CAB. 3 | Bestaand | ASCOT |  | 2000436513 | CHP_small_BE |  | Trad |  | Trad | 0.03
|  |  | WOLFCARIUS |  | 2000441863 | Solar_PV |  | Trad |  | Trad | 0.18
|  |  | VAN WIJNSBERGHE HENRI |  | 2000448215 | Solar_PV |  | Trad |  | Trad | 0.08
|  |  | D'HONDT |  | 2000167444 | Solar_PV |  | Trad |  | Trad | 0.11
|  |  | H.HART COLLEGE |  | 2000123366 | Solar_PV |  | Trad |  | Trad | 0.01
|  |  | FAVEERE |  | 2000125160 | Solar_PV |  | Trad |  | Trad | 0.25
|  |  | WARMA |  | 2000241886 | Solar_PV |  | Trad |  | Trad | 0.01
|  |  | R.I.T.O. |  | 2000155131 | Solar_PV |  | Trad |  | Trad | 0.01
|  |  | LEVRAU |  | 2000134448 | Solar_PV |  | Trad |  | Trad | 0.25
|  |  | STORM I |  | 2000159732 | Wind_Onshore_BE |  | Trad |  | Trad | 2.3
|  |  | STORM II |  | 2000159730 | Wind_Onshore_BE |  | Trad |  | Trad | 4.6
|  |  | TRACK INTERNATIONAL |  | 2000135877 | Solar_PV |  | Trad |  | Trad | 0.17
|  |  | SERVICEFLATS OCMW |  | 2000130433 | Solar_PV |  | Trad |  | Trad | 0.09
|  |  | CARLINO |  | 2000133498 | Solar_PV |  | Trad |  | Trad | 0.1
|  |  | aggregatie < 400 kVA Laagspanning |  | STBAV3_STBAVG_3-Laagspanning-GASELWEST-Solar | Solar_PV |  | Trad |  | Trad | 5.79
|  |  | DE TREFFER |  | 2000002376 | Solar_PV |  | Trad |  | Trad | 0.04
|  |  | WOLFCARIUS |  | 2000001526 | Solar_PV |  | Trad |  | Trad | 0.06
|  |  | VM CARPETS |  | 2000001879 | Solar_PV |  | Trad |  | Trad | 0.25
|  |  | SONALEX B |  | 2000001149 | Solar_PV |  | Trad |  | Trad | 0.37
|  |  | SANTENS |  | 2000000208 | Solar_PV |  | Trad |  | Trad | 0.13
|  |  | GALLE |  | 2000002640 | Solar_PV |  | Trad |  | Trad | 0.08
|  |  | EXPO HALL |  | 2000002153 | Solar_PV |  | Trad |  | Trad | 0.24
|  |  | D'HONDT |  | 2000001997 | Solar_PV |  | Trad |  | Trad | 0.1
|  |  | BOHEZ |  | 2000001893 | Solar_PV |  | Trad |  | Trad | 0.2
|  |  | BALTA |  | 2000001274 | Solar_PV |  | Trad |  | Trad | 0.6
|  |  | BALTA |  | 2000001273 | Solar_PV |  | Trad |  | Trad | 0.83
|  |  | BALTA |  | 2000001272 | Solar_PV |  | Trad |  | Trad | 1.66
|  |  | aggregatie < 400 kVA Laagspanning |  | STBAV3_STBAVG_3-Laagspanning-IMEWO-Solar | Solar_PV |  | Trad |  | Trad | 0.05
|  |  | BRUYNEEL |  | 2000233625 | Solar_PV |  | Trad |  | Trad | 0.03
|  |  | WILFRA |  | 2000443902 | Solar_PV |  | Trad |  | Trad | 0.07
|  |  | PMP INVEST |  | 2000285215 | Solar_PV |  | Trad |  | Trad | 0.15
|  |  | WARMA |  | 2000291097 | Solar_PV |  | Trad |  | Trad | 0.06
|  |  | H.HARTSCHOOL |  | 2000295769 | Solar_PV |  | Trad |  | Trad | 0.03
|  |  | CBS BETON 2 |  | 2000273316 | Solar_PV |  | Trad |  | Trad | 0.35
|  |  | VL TECHNICS |  | 2000267910 | Solar_PV |  | Trad |  | Trad | 0.04
|  |  | SONALEX B |  | 2000270989 | Solar_PV |  | Trad |  | Trad | 0.3
|  | Gereserveerd | SOLORA |  | 2000483397 | Solar_PV |  | Trad |  | Trad | 0.55
|  | Totaal Trad | 20.17
|  | Totaal Flex(N-1)0" | 0
|  | Totaal Flex(N-1)15' | 0
|  | Totaal Int | 0
STDIJ011PP0 | STEENSE DIJK | Bestaand | VTI |  | 2000439975 | Solar_PV |  | Trad |  | Trad | 0.05
|  |  | VTI |  | 2000159226 | Solar_PV |  | Trad |  | Trad | 0
|  |  | aggregatie < 400 kVA Laagspanning |  | STDIJ5_STDIJF_1-Laagspanning-IMEWO-Solar | Solar_PV |  | Trad |  | Trad | 2.59
|  |  | KON. ATHENEUM STENE |  | 2000003270 | Solar_PV |  | Trad |  | Trad | 0.04
|  |  | ROYAL ASTRID |  | 2000210656 | Solar_PV |  | Trad |  | Trad | 0.13
|  |  | ROYAL ASTRID |  | 2000190515 | CHP_small_BE |  | Trad |  | Trad | 0.09
|  |  | ZWEMBAD OOSTENDE |  | 2000278867 | Solar_PV |  | Trad |  | Trad | 0.08
|  |  | aggregatie < 400 kVA Laagspanning |  | STDIJ5_STDIJE_2-Laagspanning-IMEWO-Solar | Solar_PV |  | Trad |  | Trad | 1.1
|  |  | VLAAMS LUCHTVAARTCENT |  | 2000278855 | Solar_PV |  | Trad |  | Trad | 0.01
|  |  | DELHAIZE VANTYGHEM |  | 2000309246 | Solar_PV |  | Trad |  | Trad | 0.26
|  |  | KVO |  | 2000293231 | Solar_PV |  | Trad |  | Trad | 0.08
|  | Totaal Trad | 4.43
|  | Totaal Flex(N-1)0" | 0
|  | Totaal Flex(N-1)15' | 0
|  | Totaal Int | 0
STENE011PP0 | STENE | Bestaand | LIDL STENE |  | 2000350323 | Solar_PV |  | Trad |  | Trad | 0.08
|  |  | DECATHLON OOSTENDE |  | 2000341647 | Solar_PV |  | Trad |  | Trad | 0.23
|  |  | DENTAL |  | 2000031934 | Solar_PV |  | Trad |  | Trad | 0.01
|  |  | WKK-VERBRANDINGSOVEN |  | 2000111276 | CHP_small_BE |  | Trad |  | Trad | 5.5
|  |  | aggregatie < 400 kVA Laagspanning |  | STENE5_STENEF_1-Laagspanning-IMEWO-Solar | Solar_PV |  | Trad |  | Trad | 4.07
|  |  | VORMINGSINSTITUUT 2 |  | 2000001481 | Solar_PV |  | Trad |  | Trad | 0.15
|  |  | BANVERCO NV |  | 2000001187 | Solar_PV |  | Trad |  | Trad | 0.09
|  |  | METAGENICS |  | 2000002262 | Solar_PV |  | Trad |  | Trad | 0.02
|  |  | SEA SHOPPING |  | 2000438908 | Solar_PV |  | Trad |  | Trad | 0.4
|  |  | VILLA AQUA |  | 2000291703 | Solar_PV |  | Trad |  | Trad | 0.05
|  |  | SPORTPARK DE SCHORRE |  | 2000305627 | Solar_PV |  | Trad |  | Trad | 0.05
|  |  | HANSSENS |  | 2000242437 | Solar_PV |  | Trad |  | Trad | 0.45
|  |  | GROEP LINDEN |  | 2000329495 | Solar_PV |  | Trad |  | Trad | 0.08
|  |  | D-GLAS |  | 2000374051 | Solar_PV |  | Trad |  | Trad | 0.18
|  |  | BULINCO NV |  | 2000306221 | Solar_PV |  | Trad |  | Trad | 0.17
|  |  | FAG |  | 2000300267 | Solar_PV |  | Trad |  | Trad | 0.07
|  |  | VMZ ZANDVOORDESTRAAT |  | 2000258911 | Solar_PV |  | Trad |  | Trad | 0.75
|  |  | LITHO-COLOR |  | 2000002798 | Solar_PV |  | Trad |  | Trad | 0.29
|  |  | aggregatie < 400 kVA Laagspanning |  | STENE5_STENEF_2-Laagspanning-IMEWO-Solar | Solar_PV |  | Trad |  | Trad | 2.64
|  |  | RVA ARCHIMEDESTR |  | 2000000546 | Solar_PV |  | Trad |  | Trad | 0.07
|  |  | ICEMARK |  | 2000001691 | Solar_PV |  | Trad |  | Trad | 0.15
|  |  | GOEKINT |  | 2000003370 | Solar_PV |  | Trad |  | Trad | 0.11
|  |  | DAIKIN |  | 2000002577 | Solar_PV |  | Trad |  | Trad | 0.39
|  |  | FAG |  | 2000199525 | Solar_PV |  | Trad |  | Trad | 0.01
|  |  | RAES OOSTENDE |  | 2000365092 | Solar_PV |  | Trad |  | Trad | 0.24
|  |  | VMZ BURELEN |  | 2000235878 | Solar_PV |  | Trad |  | Trad | 0.1
|  |  | BOUWBEDRIJF VERSLUYS |  | 2000001240 | Solar_PV |  | Trad |  | Trad | 0.06
|  |  | MECO NV |  | 2000336943 | Solar_PV |  | Trad |  | Trad | 0.33
|  | Totaal Trad | 16.74
|  | Totaal Flex(N-1)0" | 0
|  | Totaal Flex(N-1)15' | 0
|  | Totaal Int | 0
STGIL015PPT | SINT-GILLIS-DENDERMONDE TOT. | Bestaand | VABO |  | 2000379484 | Solar_PV |  | Trad |  | Trad | 0.18
|  |  | LIDL BRUSSELSESTEENWE |  | 2000345565 | Solar_PV |  | Trad |  | Trad | 0.05
|  |  | KASTEELHOF STWG VAN A |  | 2000338275 | Solar_PV |  | Trad |  | Trad | 0.02
|  |  | COOL HOFSTRAAT |  | 2000317393 | Solar_PV |  | Trad |  | Trad | 0.17
|  |  | COOLSTORE EEGENEN |  | 2000309704 | Solar_PV |  | Trad |  | Trad | 0.17
|  |  | NV DECORUM EEGENEN |  | 2000262164 | Solar_PV |  | Trad |  | Trad | 0.1
|  |  | NV. COLRUYT |  | 2000284218 | Solar_PV |  | Trad |  | Trad | 0.09
|  |  | COOL HOFSTRAAT |  | 2000270837 | Solar_PV |  | Trad |  | Trad | 0.34
|  |  | MARICOLLEN |  | 2000168252 | Solar_PV |  | Trad |  | Trad | 0.04
|  |  | FIBELVO HEIRBAAN |  | 2000001083 | Solar_PV |  | Trad |  | Trad | 0.04
|  |  | NV DE SCHELDE |  | 2000117942 | Solar_PV |  | Trad |  | Trad | 0.16
|  |  | DDS 2 BEVRIJDINGSLAAN |  | 2000135479 | Solar_PV |  | Trad |  | Trad | 2.1
|  |  | HERMANS LANGE WEVERST |  | 2000227525 | Solar_PV |  | Trad |  | Trad | 0.12
|  |  | OCMW KROONVELDLAAN |  | 2000217398 | Solar_PV |  | Trad |  | Trad | 0.02
|  |  | TEUGELS D'HELST |  | 2000132940 | Solar_PV |  | Trad |  | Trad | 0.05
|  |  | FEDERALE POLITIE KROO |  | 2000000416 | Solar_PV |  | Trad |  | Trad | 0.2
|  |  | AUWERPRINT |  | 2000133905 | Solar_PV |  | Trad |  | Trad | 0.16
|  |  | aggregatie < 400 kVA Laagspanning |  | STGIL3_STGILC_4-Laagspanning-INTERGEM-WKK / Cogen gas | CHP_small_BE |  | Trad |  | Trad | 0.01
|  |  | aggregatie < 400 kVA Laagspanning |  | STGIL3_STGILC_4-Laagspanning-INTERGEM-Solar | Solar_PV |  | Trad |  | Trad | 12.29
|  |  | ZUIDLAAN KA |  | 2000003728 | Solar_PV |  | Trad |  | Trad | 0.08
|  |  | PVBA.VALCKE EEGENEN |  | 2000001845 | Solar_PV |  | Trad |  | Trad | 0.06
|  |  | MOERNHAUT-ST.GILLISL |  | 2000001995 | Solar_PV |  | Trad |  | Trad | 0.02
|  |  | DESSO R RAMELOTSTRAAT |  | 2000002560 | Solar_PV |  | Trad |  | Trad | 0.25
|  |  | DESSO R RAMELOTSTRAAT |  | 2000002562 | Solar_PV |  | Trad |  | Trad | 0.41
|  |  | DESSO R RAMELOTSTRAAT |  | 2000002561 | Solar_PV |  | Trad |  | Trad | 0.33
|  |  | DE KIMPE |  | 2000000203 | Solar_PV |  | Trad |  | Trad | 0.21
|  |  | DDS BEVRIJDINGSLAAN K |  | 2000001750 | Solar_PV |  | Trad |  | Trad | 1.33
|  |  | SPORTHAL |  | 2000002407 | Solar_PV |  | Trad |  | Trad | 0.17
|  |  | aggregatie < 400 kVA Laagspanning |  | STGIL3_STGILC_4-Laagspanning-IMEWO-Solar | Solar_PV |  | Trad |  | Trad | 0.01
|  |  | BVBA RITA TORRESTR. |  | 2000446416 | Solar_PV |  | Trad |  | Trad | 0.01
|  |  | OCMW RINGLAAN |  | 2000331076 | Solar_PV |  | Trad |  | Trad | 0.09
|  |  | AZ SINT BLASIUS KROON |  | 2000164397 | CHP_small_BE |  | Trad |  | Trad | 0.6
|  |  | OCMW KERKSTRAAT |  | 2000002966 | Solar_PV |  | Trad |  | Trad | 0.3
|  |  | AZ SINT BLASIUS KROON |  | 2000289992 | CHP_small_BE |  | Trad |  | Trad | 0.25
|  |  | AZ SINT BLASIUS KROON |  | 2000289991 | CHP_small_BE |  | Trad |  | Trad | 0.63
|  |  | AZ SINT BLASIUS KROON |  | 2000269950 | Solar_PV |  | Trad |  | Trad | 0.07
|  |  | VPK Paper Oudegem GT3 |  |  | CHP_small_BE |  | Trad |  | Trad | 15
|  |  | VPK Paper Oudegem ST4 |  |  | CHP_small_BE |  | Trad |  | Trad | 11
|  |  | VPK Paper Oudegem Biogas |  |  | CHP_small_BE |  | Trad |  | Trad | 3
|  | Totaal Trad | 50.13
|  | Totaal Flex(N-1)0" | 0
|  | Totaal Flex(N-1)15' | 0
|  | Totaal Int | 0
STHUI010PP0 | SINT-HUIBRECHTS-LILLE (INTER-ENERGA) | Bestaand | Inboco |  | KCE 5115 - 01 | Solar_PV |  | Trad |  | Trad | 0.11
|  |  | Inboco |  | KCE 5115 | Solar_PV |  | Trad |  | Trad | 0.08
|  |  | Paesen-Geutjens |  | KCE 7811 | Solar_PV |  | Trad |  | Trad | 0.13
|  |  | FAL |  | KCE 10412 | Solar_PV |  | Trad |  | Trad | 0.3
|  |  | LS <100kVA_St-Huibrechts-Lille |  | <100kVA_St-Huibrechts-Lille_Solar | Solar_PV |  | Trad |  | Trad | 11.14
|  |  | Hegge Toelevering 1 |  | KCE 6321 | Solar_PV |  | Trad |  | Trad | 0.17
|  |  | Hegge Toelevering 2 |  | KCE 6322 | Solar_PV |  | Trad |  | Trad | 0.23
|  |  | SP Engineering |  | KCE 5680 - 01 | Solar_PV |  | Trad |  | Trad | 0.11
|  |  | SP Engineering |  | KCE 5680 | Solar_PV |  | Trad |  | Trad | 0.11
|  |  | International Warehousing |  | KCE 6092 | Solar_PV |  | Trad |  | Trad | 0.85
|  |  | Orion Metal bvba |  | KCE 6131 | Solar_PV |  | Trad |  | Trad | 0.44
|  |  | Saunaco nv |  | KCE 6124 | Solar_PV |  | Trad |  | Trad | 0.24
|  |  | Vanreusel Snacks |  | KCE 3295 | Solar_PV |  | Trad |  | Trad | 0.12
|  |  | Almo bvba |  | KCE 4980 | Solar_PV |  | Trad |  | Trad | 0.12
|  |  | Mertens LV |  | KCE 7152 | Solar_PV |  | Trad |  | Trad | 0.14
|  | Gereserveerd | Spaas Kaarsen |  | KCE 12086 | Solar_PV |  | Trad |  | Trad | 0.73
|  |  | Brouwerij Martens NV |  | KCE 11494 | CHP_small_BE |  | Trad |  | Trad | 1.84
|  |  | Brouwerij Martens NV |  | KCE 10303 | CHP_small_BE |  | Trad |  | Trad | 0.34
|  |  | Inalfa |  | KCE 12174 | Solar_PV |  | Trad |  | Trad | 0.75
|  |  | AJK |  | KCE 12162 | Solar_PV |  | Trad |  | Trad | 0.46
|  | Totaal Trad | 18.41
|  | Totaal Flex(N-1)0" | 0
|  | Totaal Flex(N-1)15' | 0
|  | Totaal Int | 0
STNIK010PP0 | SINT-NIKLAAS | Bestaand | BESSELEERS ZONNEKEN |  | 2000451558 | Solar_PV |  | Trad |  | Trad | 0.06
|  |  | AZ NIKOLAAS HOSPITAAL |  | 2000241943 | CHP_small_BE |  | Trad |  | Trad | 0.25
|  |  | AZ NIKOLAAS HOSPITAAL |  | 2000241942 | CHP_small_BE |  | Trad |  | Trad | 0.3
|  |  | AZ NIKOLAAS HOSPITAAL |  | 2000241941 | CHP_small_BE |  | Trad |  | Trad | 0.35
|  |  | AZ NIKOLAAS HOSPITAAL |  | 2000241939 | CHP_small_BE |  | Trad |  | Trad | 0.59
|  |  | AZ NIKOLAAS HOSPITAAL |  | 2000241938 | CHP_small_BE |  | Trad |  | Trad | 0.78
|  |  | AZ NIKOLAAS HOSPITAAL |  | 2000241883 | CHP_small_BE |  | Trad |  | Trad | 0.5
|  |  | AZ NIKOLAAS HOSPITAAL |  | 2000241705 | CHP_small_BE |  | Trad |  | Trad | 0.62
|  |  | RUSTOORD HET HOF |  | 2000448391 | Solar_PV |  | Trad |  | Trad | 0.05
|  |  | OCMW AZALEALAAN |  | 2000380478 | Solar_PV |  | Trad |  | Trad | 0.07
|  |  | OCMW AZALEALAAN |  | 2000375457 | Solar_PV |  | Trad |  | Trad | 0.08
|  |  | H.FAMILIE BOONHEMSTR |  | 2000357645 | Solar_PV |  | Trad |  | Trad | 0.01
|  |  | INST.V.VERPL.KUNDE |  | 2000294703 | Solar_PV |  | Trad |  | Trad | 0.03
|  |  | TELEMECANIQUE EUROPAR |  | 2000320344 | Solar_PV |  | Trad |  | Trad | 0.04
|  |  | SCHOUWBURG-COLLEGESTR |  | 2000304769 | Solar_PV |  | Trad |  | Trad | 0.06
|  |  | STAD STNK INDUS-NOORD |  | 2000240843 | Solar_PV |  | Trad |  | Trad | 0.04
|  |  | COLLEGE |  | 2000211856 | Solar_PV |  | Trad |  | Trad | 0.04
|  |  | LAMBEFIMMO OOSTJACHT |  | 2000144269 | Solar_PV |  | Trad |  | Trad | 0.15
|  |  | AUTOSCHADE RAF EUROP |  | 2000125574 | Solar_PV |  | Trad |  | Trad | 0.01
|  |  | THIJS IND PARK-NRD |  | 2000133878 | Solar_PV |  | Trad |  | Trad | 0.21
|  |  | MOTORECO |  | 2000135788 | Solar_PV |  | Trad |  | Trad | 0.25
|  |  | IND. NOORD MERCEDES |  | 2000137466 | Solar_PV |  | Trad |  | Trad | 0.24
|  |  | aggregatie < 400 kVA Laagspanning |  | STNIK3_STNIKG_1-Laagspanning-INTERGEM-Solar | Solar_PV |  | Trad |  | Trad | 6.62
|  |  | VAN HOECKE EUROPARK O |  | 2000000236 | Solar_PV |  | Trad |  | Trad | 0.2
|  |  | V.LIJSEBETTEN ENTRPO |  | 2000002953 | Solar_PV |  | Trad |  | Trad | 0.9
|  |  | RESTORA-KLOOSTERLAND |  | 2000001801 | Solar_PV |  | Trad |  | Trad | 0.16
|  |  | METACO EUROPARK-OOST |  | 2000002396 | Solar_PV |  | Trad |  | Trad | 0.23
|  |  | EUROPARK-Z. VERANCO |  | 2000003653 | Solar_PV |  | Trad |  | Trad | 0.4
|  |  | COLBORN DAWES |  | 2000001907 | Solar_PV |  | Trad |  | Trad | 0.16
|  |  | DON BOSCO EUROPARK ZU |  | 2000237694 | Solar_PV |  | Trad |  | Trad | 0.14
|  |  | TELEMECANIQUE EUROPAR |  | 2000209087 | Solar_PV |  | Trad |  | Trad | 0.03
|  |  | KAMER VK BROODSTR |  | 2000438374 | Solar_PV |  | Trad |  | Trad | 0.01
|  |  | COLLEGE |  | 2000267176 | Solar_PV |  | Trad |  | Trad | 0.03
|  |  | CM CASTRODREEF |  | 2000094591 | Solar_PV |  | Trad |  | Trad | 0.04
|  |  | KON.ATHENEUM |  | 2000140748 | Solar_PV |  | Trad |  | Trad | 0.2
|  |  | FRIGORO IND NOORD |  | 2000324205 | Solar_PV |  | Trad |  | Trad | 0.17
|  |  | H.FAMILIE BOONHEMSTR |  | 2000335379 | Solar_PV |  | Trad |  | Trad | 0.01
|  |  | H.FAMILIE BOONHEMSTR |  | 2000310485 | Solar_PV |  | Trad |  | Trad | 0.04
|  |  | aggregatie < 400 kVA Laagspanning |  | STNIK3_STNIKG_1-Laagspanning-INTERGEM-WKK / Cogen gas | CHP_small_BE |  | Trad |  | Trad | 0.01
|  | Totaal Trad | 14.08
|  | Totaal Flex(N-1)0" | 0
|  | Totaal Flex(N-1)15' | 0
|  | Totaal Int | 0
STPAU010PP0 | SINT-PAUWELS | Bestaand | OUDERENZRG PN VINCENT ZANDSTR |  | 2000451047 | Solar_PV |  | Trad |  | Trad | 0.25
|  |  | VERBERCKMOES |  | 2000377349 | Solar_PV |  | Trad |  | Trad | 0.07
|  |  | TOMWATT-HOGEWATERGANG |  | 2000441808 | CHP_small_BE |  | Flex(N-1)15' |  | Trad | 2.15
|  |  | TOMWATT-HOGEWATERGANG |  | 2000436060 | CHP_small_BE |  | Flex(N-1)15' |  | Trad | 5.18
|  |  | CARREFOUR-VLASBLOEM |  | 2000168786 | Solar_PV |  | Trad |  | Trad | 0.06
|  |  | VERTENTEN REEPSTRAAT |  | 2000308836 | Solar_PV |  | Trad |  | Trad | 0.15
|  |  | ROMANTICA POTTERSTR |  | 2000299207 | Solar_PV |  | Trad |  | Trad | 0.04
|  |  | SCHOENEN MOLDERS ZAND |  | 2000258476 | Solar_PV |  | Trad |  | Trad | 0.07
|  |  | VERHOFSTE BUITENSTR |  | 2000003141 | Solar_PV |  | Trad |  | Trad | 0.06
|  |  | VERCAUTEREN-NIEUWSTR |  | 2000125647 | Solar_PV |  | Trad |  | Trad | 0.11
|  |  | VERTENTEN REEPSTRAAT |  | 2000166582 | Wind_Onshore_BE |  | Trad |  | Trad | 0.3
|  |  | SPORTCOMPLEX |  | 2000170030 | Solar_PV |  | Trad |  | Trad | 0.01
|  |  | FRUITSERVICE WAASLAND |  | 2000003300 | Solar_PV |  | Trad |  | Trad | 0.1
|  |  | BECK-BAARSTR |  | 2000123345 | Solar_PV |  | Trad |  | Trad | 0.01
|  |  | OCMW KLINIEK BLOKSTR |  | 2000208898 | CHP_small_BE |  | Trad |  | Trad | 0.06
|  |  | WERBROUCK - CADZANDST |  | 2000008797 | Solar_PV |  | Trad |  | Trad | 0.08
|  |  | GERY-MEULEVIJVERSTR |  | 2000155859 | CHP_small_BE |  | Trad |  | Trad | 0.6
|  |  | AGB BAUHAUS SLACHTHUI |  | 2000165619 | Solar_PV |  | Trad |  | Trad | 0.01
|  |  | VERMEULEN-HOLSTRAAT |  | 2000003418 | Solar_PV |  | Trad |  | Trad | 0.13
|  |  | VERBERCKMOES |  | 2000000068 | Solar_PV |  | Trad |  | Trad | 0.05
|  |  | VAN MOER BERGSTR, |  | 2000007598 | Solar_PV |  | Trad |  | Trad | 0.22
|  |  | VAN DE WIELE-LAARSTRA |  | 2000001698 | CHP_small_BE |  | Flex(N-1)15' |  | Trad | 2.48
|  |  | THOEN-GROTE KOUTERSTR |  | 2000000106 | Solar_PV |  | Trad |  | Trad | 0.09
|  |  | THOEN MOSSELBANK |  | 2000001445 | Solar_PV |  | Trad |  | Trad | 0.06
|  |  | TACK JORIS DOORNSTR. |  | 2000003659 | Solar_PV |  | Trad |  | Trad | 0.11
|  |  | TACK ASTSTRAAT |  | 2000000085 | Solar_PV |  | Trad |  | Trad | 0.05
|  |  | TACK ASTSTRAAT |  | 2000000084 | Solar_PV |  | Trad |  | Trad | 0.15
|  |  | SCHOENEN MOLDERS ZAND |  | 2000003407 | Solar_PV |  | Trad |  | Trad | 0.09
|  |  | RELAES PETER - LAARST |  | 2000001804 | Solar_PV |  | Trad |  | Trad | 0.1
|  |  | PROFUCO PROV.BAAN |  | 2000003417 | Solar_PV |  | Trad |  | Trad | 0.14
|  |  | POSTGEB. KAZERNESTR. |  | 2000001903 | Solar_PV |  | Trad |  | Trad | 0.1
|  |  | MEERSCHAERT HOLDAMSTR |  | 2000007907 | Solar_PV |  | Trad |  | Trad | 0.1
|  |  | FRANSSENS-IND.PARK |  | 2000000150 | Solar_PV |  | Trad |  | Trad | 0.3
|  |  | FRANSSENS-GAVERSTR. |  | 2000001708 | Solar_PV |  | Trad |  | Trad | 0.08
|  |  | DUVECO - NIEUWST, |  | 2000001289 | Solar_PV |  | Trad |  | Trad | 0.5
|  |  | DE WILDE WARME NAUWST |  | 2000002146 | Solar_PV |  | Trad |  | Trad | 0.17
|  |  | DE SMIT-FORT BEDMARST |  | 2000000019 | Solar_PV |  | Trad |  | Trad | 0.15
|  |  | DE COCK KERKSTRAAT |  | 2000000459 | Solar_PV |  | Trad |  | Trad | 0.14
|  |  | COLRUYT - BLOKSTRAAT |  | 2000001817 | Solar_PV |  | Trad |  | Trad | 0.05
|  |  | TOMWATT-HOGEWATERGANG |  | 2000225839 | CHP_small_BE |  | Flex(N-1)15' |  | Trad | 3.63
|  |  | WAASLANDIA |  | 2000447810 | Solar_PV |  | Trad |  | Trad | 0.13
|  |  | VERPLANCKE PRECAST KLUISENMEER |  | 2000432386 | Solar_PV |  | Trad |  | Trad | 0.11
|  |  | OCMW OUDE DORPSSTR 17 |  | 2000450580 | Solar_PV |  | Trad |  | Trad | 0.01
|  |  | UNIC KRONENHOEKSTR |  | 2000452763 | Solar_PV |  | Trad |  | Trad | 0.01
|  |  | LIDL PLEZANTSTRAAT |  | 2000363836 | Solar_PV |  | Trad |  | Trad | 0.07
|  |  | PERSOONS-OUDE STRAAT |  | 2000243265 | CHP_small_BE |  | Flex(N-1)15' |  | Trad | 2.15
|  |  | LAMBERS KLUIZENMOLEN |  | 2000095600 | Solar_PV |  | Trad |  | Trad | 0.09
|  |  | KATTESTRAAT-KROL |  | 2000117567 | Solar_PV |  | Trad |  | Trad | 0.09
|  |  | aggregatie < 400 kVA Laagspanning |  | STPAU3_STPAUG_2-Laagspanning-INTERGEM-Solar | Solar_PV |  | Trad |  | Trad | 30.73
|  |  | aggregatie < 400 kVA Laagspanning |  | STPAU3_STPAUG_2-Laagspanning-INTERGEM-WKK / Cogen gas | CHP_small_BE |  | Trad |  | Trad | 0.01
|  |  | CULT. CENT. DE ROUTE |  | 2000439195 | Solar_PV |  | Trad |  | Trad | 0.08
|  |  | NMBS NOORDLAAN |  | 2000352976 | Solar_PV |  | Trad |  | Trad | 0.2
|  |  | DE BREUCK HOOGSTR. |  | 2000371168 | CHP_small_BE |  | Flex(N-1)15' |  | Trad | 3.05
|  |  | PERDAEN A, DE JONGHES |  | 2000323215 | Solar_PV |  | Trad |  | Trad | 0.29
|  |  | VAN GAEVEREN KLUIZENH |  | 2000263474 | Solar_PV |  | Trad |  | Trad | 0.38
|  | Totaal Trad | 36.96
|  | Totaal Flex(N-1)0" | 0
|  | Totaal Flex(N-1)15' | 18.64
|  | Totaal Int | 0
STRUI010PP0 | SINT-TRUIDEN | Bestaand | Wevaco |  | KCE 11245_02 | Solar_PV |  | Trad |  | Trad | 0.6
|  |  | Wevaco |  | KCE 11245_01 | Solar_PV |  | Trad |  | Trad | 0.2
|  |  | STVV Tribune |  | KCE 11748 | Solar_PV |  | Trad |  | Trad | 0.22
|  |  | Herbots |  | KCE 11122 | Solar_PV |  | Trad |  | Trad | 0.26
|  |  | Aldi |  | KCE 11464 | Solar_PV |  | Trad |  | Trad | 0.11
|  |  | Futech Nicolay |  | KCE 9741 | Solar_PV |  | Trad |  | Trad | 0.25
|  |  | HFP Futecht |  | KCE 7886 | Solar_PV |  | Trad |  | Trad | 0.25
|  |  | Fibleco |  | KCE 10708 | Solar_PV |  | Trad |  | Trad | 0.18
|  |  | LS <100kVA_St-Truiden |  | <100kVA_St-Truiden_Solar | Solar_PV |  | Trad |  | Trad | 6.3
|  |  | Asster Ziekenhuis |  | KCE 9222 | Solar_PV |  | Trad |  | Trad | 0.04
|  |  | Asster Ziekenhuis |  | KCE 9222 - 01 | Solar_PV |  | Trad |  | Trad | 0.05
|  |  | Zwembad Sint-Pieter |  | KCE 6511 | Solar_PV |  | Trad |  | Trad | 0.25
|  |  | Stas nv |  | KCE 6720 | Solar_PV |  | Trad |  | Trad | 0.25
|  |  | Werti bvba |  | KCE 6605 | Solar_PV |  | Trad |  | Trad | 0.36
|  |  | Heusdens Renting nv |  | KCE 6604 | Solar_PV |  | Trad |  | Trad | 0.12
|  |  | Globachem nv |  | KCE 6276 | Solar_PV |  | Trad |  | Trad | 0.28
|  |  | Impermo (Stultjens) |  | KCE 6127 | Solar_PV |  | Trad |  | Trad | 0.23
|  |  | Aquafin nv |  | KCE 5967 | CHP_small_BE |  | Trad |  | Trad | 0.2
|  |  | MTS-systems |  | KCE 5473 - 01 | Solar_PV |  | Trad |  | Trad | 0.3
|  |  | MTS-systems |  | KCE 5473 | Solar_PV |  | Trad |  | Trad | 0.11
|  |  | Stefan Bamps |  | KCE 5762 | Solar_PV |  | Trad |  | Trad | 0.18
|  |  | BFV cabine Intradal |  | KCE 5590 | Solar_PV |  | Trad |  | Trad | 0.29
|  |  | BFV Belgische fruitveiling |  | KCE 5589 | Solar_PV |  | Trad |  | Trad | 0.14
|  |  | Bex Fruit |  | KCE 5288 | Solar_PV |  | Trad |  | Trad | 0.4
|  |  | BFV cabine Intradal |  | KCE 4598 - 01 | Solar_PV |  | Trad |  | Trad | 0.14
|  |  | BFV cabine Intradal |  | KCE 4598 | Solar_PV |  | Trad |  | Trad | 0.14
|  |  | Peter Pullinx |  | KCE 4790 | Solar_PV |  | Trad |  | Trad | 0.1
|  |  | Jadoul bvba |  | KCE 4431 | Solar_PV |  | Trad |  | Trad | 0.13
|  |  | Revisiebedrijf Claes en Zonen |  | KCE 7299 | Solar_PV |  | Trad |  | Trad | 0.24
|  |  | PC Fruit |  | KCE 11537 | Solar_PV |  | Trad |  | Trad | 0.24
|  |  | Stevens Houttechniek |  | KCE 7405 | Solar_PV |  | Trad |  | Trad | 0.18
|  |  | Bam Constructions |  | KCE 11267 | Solar_PV |  | Trad |  | Trad | 0.16
|  |  | Asster Ziekenhuis |  | KCE 9222 - 02 | Solar_PV |  | Trad |  | Trad | 0.05
|  | Gereserveerd | VCST |  | 9000360380 | Solar_PV |  | Trad |  | Trad | 0.99
|  |  | STVV |  | KCE 11985 | CHP_small_BE |  | Trad |  | Trad | 0.6
|  |  | De Watergroep |  | 9000277360 | Solar_PV |  | Trad |  | Trad | 0.11
|  |  | R.W.Z.I. |  | KCE 11754 | Solar_PV |  | Trad |  | Trad | 0.23
|  | Totaal Trad | 14.88
|  | Totaal Flex(N-1)0" | 0
|  | Totaal Flex(N-1)15' | 0
|  | Totaal Int | 0
SYSEL012PP0 | SYSELE | Bestaand | EUROSHOP |  | 2000221836 | Solar_PV |  | Trad |  | Trad | 0.18
|  |  | MEULEMAN AGRI |  | 2000132187 | Solar_PV |  | Trad |  | Trad | 0.09
|  |  | aggregatie < 400 kVA Laagspanning |  | SYSEL5_SYSELE_1-Laagspanning-IMEWO-Solar | Solar_PV |  | Trad |  | Trad | 5.29
|  |  | VERMEIRE |  | 2000000146 | Solar_PV |  | Trad |  | Trad | 0.05
|  |  | aggregatie < 400 kVA Laagspanning |  | SYSEL5_SYSELE_1-Laagspanning-IMEWO-WKK / Cogen bio | CHP_small_BE |  | Trad |  | Trad | 0.02
|  | Totaal Trad | 5.63
|  | Totaal Flex(N-1)0" | 0
|  | Totaal Flex(N-1)15' | 0
|  | Totaal Int | 0
TABAK015PP0 | TABAKVEST | Bestaand | GREENWATER PLAZA |  | 2000128901 | Solar_PV |  | Trad |  | Trad | 0.04
|  |  | LAND VAN HOP |  | 2000001262 | Solar_PV |  | Trad |  | Trad | 0.13
|  |  | KATH VL HOGESCHOOL |  | 2000016850 | Solar_PV |  | Trad |  | Trad | 0.01
|  |  | aggregatie < 400 kVA Laagspanning |  | TABAK4_TABAKC_2-Laagspanning-FLUVIUS ANTWERPEN-Solar | Solar_PV |  | Trad |  | Trad | 0.39
|  |  | STEDELIJK ONDERWIJS |  | 2000281716 | Solar_PV |  | Trad |  | Trad | 0.03
|  | Totaal Trad | 0.6
|  | Totaal Flex(N-1)0" | 0
|  | Totaal Flex(N-1)15' | 0
|  | Totaal Int | 0
TIELT010PP0 | TIELT | Bestaand | 4D-CONSTRUCT |  | 2000466369 | Solar_PV |  | Trad |  | Trad | 0.01
|  |  | SUNFIRE |  | 2000445684 | Solar_PV |  | Trad |  | Trad | 0.01
|  |  | BONTEHOF |  | 2000432545 | Solar_PV |  | Trad |  | Trad | 0.2
|  |  | OKAY |  | 2000362123 | Solar_PV |  | Trad |  | Trad | 0.05
|  |  | VIA FRITES |  | 2000359404 | Solar_PV |  | Trad |  | Trad | 0.55
|  |  | HOSTE |  | 2000367394 | Solar_PV |  | Trad |  | Trad | 0.05
|  |  | AZ KABEL |  | 2000333566 | Solar_PV |  | Trad |  | Trad | 0.07
|  |  | EGGERMONT |  | 2000332466 | Solar_PV |  | Trad |  | Trad | 0.01
|  |  | HALLAERT |  | 2000124588 | Solar_PV |  | Trad |  | Trad | 0.09
|  |  | MENSA |  | 2000304810 | Solar_PV |  | Trad |  | Trad | 0.05
|  |  | MAES |  | 2000285762 | Solar_PV |  | Trad |  | Trad | 0.08
|  |  | VAN HULLE |  | 2000294920 | Solar_PV |  | Trad |  | Trad | 0.15
|  |  | REYBROUCK |  | 2000295909 | Solar_PV |  | Trad |  | Trad | 0.25
|  |  | STAD TIELT |  | 2000241817 | Solar_PV |  | Trad |  | Trad | 0.03
|  |  | SHAMROCK |  | 2000285750 | Solar_PV |  | Trad |  | Trad | 0.01
|  |  | VERMAKO |  | 2000144324 | Solar_PV |  | Trad |  | Trad | 0.11
|  |  | LE COUTER |  | 2000240947 | Solar_PV |  | Trad |  | Trad | 0.11
|  |  | VUYLSTEKE |  | 2000175483 | Solar_PV |  | Trad |  | Trad | 0.01
|  |  | VRIJE TECHN.SCHOLEN |  | 2000123375 | Solar_PV |  | Trad |  | Trad | 0.01
|  |  | SPORTHAL |  | 2000114768 | Solar_PV |  | Trad |  | Trad | 0.24
|  |  | SOVAPLASTICS 2 |  | 2000117864 | Solar_PV |  | Trad |  | Trad | 0.25
|  |  | KSO DE BRON |  | 2000123303 | Solar_PV |  | Trad |  | Trad | 0.01
|  |  | DEFAUW |  | 2000001404 | Solar_PV |  | Trad |  | Trad | 0.04
|  |  | BIOVERTI |  | 2000165391 | Solar_PV |  | Trad |  | Trad | 0.14
|  |  | PROVIJN |  | 2000137579 | Solar_PV |  | Trad |  | Trad | 0.06
|  |  | VLAMALIN |  | 2000131173 | Solar_PV |  | Trad |  | Trad | 0.14
|  |  | AGRIPOM |  | 2000133930 | Solar_PV |  | Trad |  | Trad | 0.24
|  |  | LATEXCO 2 |  | 2000001931 | Solar_PV |  | Trad |  | Trad | 0.61
|  |  | VEKO |  | 2000208371 | Solar_PV |  | Trad |  | Trad | 0.01
|  |  | aggregatie < 400 kVA Laagspanning |  | TIELT3_TIELTG_1-Laagspanning-GASELWEST-Solar | Solar_PV |  | Trad |  | Trad | 9.28
|  |  | WERCO |  | 2000002002 | Solar_PV |  | Trad |  | Trad | 0.26
|  |  | VROMMAN |  | 2000002701 | Solar_PV |  | Trad |  | Trad | 0.13
|  |  | VERSTAEN |  | 2000001420 | Solar_PV |  | Trad |  | Trad | 0.03
|  |  | LIBECO PEERDEKE |  | 2000000448 | Solar_PV |  | Trad |  | Trad | 0.21
|  |  | SPIESSENS II |  | 2000003192 | Solar_PV |  | Trad |  | Trad | 0.25
|  |  | ROMECA |  | 2000000992 | Solar_PV |  | Trad |  | Trad | 0.21
|  |  | MARTAIN |  | 2000001427 | Solar_PV |  | Trad |  | Trad | 0.1
|  |  | MARTAIN |  | 2000001426 | Solar_PV |  | Trad |  | Trad | 0.2
|  |  | LANNOO |  | 2000003286 | Solar_PV |  | Trad |  | Trad | 0.13
|  |  | LAMPE |  | 2000000200 | Solar_PV |  | Trad |  | Trad | 0.17
|  |  | IMPERIAL TUFTING CY. |  | 2000000180 | Solar_PV |  | Trad |  | Trad | 0.1
|  |  | IMPERIAL TUFTING CY. |  | 2000000179 | Solar_PV |  | Trad |  | Trad | 0.9
|  |  | IMPERIAL TUFTING CY. |  | 2000000178 | Solar_PV |  | Trad |  | Trad | 0.64
|  |  | IMPERIAL TUFTING CY. |  | 2000000177 | Solar_PV |  | Trad |  | Trad | 0.67
|  |  | IMPERIAL TUFTING CY. |  | 2000000176 | Solar_PV |  | Trad |  | Trad | 0.67
|  |  | GRANDECO |  | 2000007796 | Solar_PV |  | Trad |  | Trad | 0.22
|  |  | GRANDECO |  | 2000003620 | Solar_PV |  | Trad |  | Trad | 0.4
|  |  | DV-FOODS |  | 2000003013 | Solar_PV |  | Trad |  | Trad | 0.25
|  |  | DUBAERE-V.D.AVENNE |  | 2000003397 | Solar_PV |  | Trad |  | Trad | 0.35
|  |  | DOMEVA |  | 2000007723 | Solar_PV |  | Trad |  | Trad | 0.25
|  |  | DOBBELAERE |  | 2000003207 | Solar_PV |  | Trad |  | Trad | 0.17
|  |  | DENYS |  | 2000002167 | Solar_PV |  | Trad |  | Trad | 0.07
|  |  | DENDAUW-STRAGIER |  | 2000002853 | Solar_PV |  | Trad |  | Trad | 0.11
|  |  | DELAERE |  | 2000007836 | Solar_PV |  | Trad |  | Trad | 0.13
|  |  | DECANCQ |  | 2000000452 | Solar_PV |  | Trad |  | Trad | 0.23
|  |  | DE JAEGER |  | 2000000087 | Solar_PV |  | Trad |  | Trad | 0.21
|  |  | CULTICHAMP |  | 2000000961 | Solar_PV |  | Trad |  | Trad | 0.17
|  |  | BUILDING IMPORT |  | 2000001888 | Solar_PV |  | Trad |  | Trad | 0.4
|  |  | BILLIET |  | 2000003297 | Solar_PV |  | Trad |  | Trad | 0.2
|  |  | BEJAARDEN CENTRUM |  | 2000000046 | Solar_PV |  | Trad |  | Trad | 0.06
|  |  | AALTER INVEST |  | 2000002685 | Solar_PV |  | Trad |  | Trad | 0.19
|  |  | LANNOO |  | 2000164639 | Solar_PV |  | Trad |  | Trad | 0.01
|  |  | SCHOLENGROEP |  | 2000134457 | Solar_PV |  | Trad |  | Trad | 0.05
|  |  | BRUGGEMAN |  | 2000452881 | Solar_PV |  | Trad |  | Trad | 0.22
|  |  | PALETTENHOTEL |  | 2000448935 | Solar_PV |  | Trad |  | Trad | 0.55
|  |  | AARDAPPELHOEVE |  | 2000362007 | Solar_PV |  | Trad |  | Trad | 0.4
|  |  | VOET |  | 2000126755 | Solar_PV |  | Trad |  | Trad | 0.04
|  |  | DIMA-PORC |  | 2000328768 | Wind_Onshore_BE |  | Trad |  | Trad | 0.02
|  |  | DIMA-PORC |  | 2000328766 | Solar_PV |  | Trad |  | Trad | 0.05
|  |  | MAES II |  | 2000285758 | Solar_PV |  | Trad |  | Trad | 0.08
|  |  | FRAULAVA |  | 2000002888 | Solar_PV |  | Trad |  | Trad | 0.1
|  |  | VARDECO |  | 2000000287 | Solar_PV |  | Trad |  | Trad | 0.09
|  |  | HOSTE |  | 2000153001 | Solar_PV |  | Trad |  | Trad | 0.01
|  |  | LIBECO PEERDEKE |  | 2000166485 | Solar_PV |  | Trad |  | Trad | 0.23
|  |  | FRACHA |  | 2000434990 | Solar_PV |  | Trad |  | Trad | 0.02
|  |  | NERACO |  | 2000430448 | CHP_small_BE |  | Flex(N-1)15' |  | Flex(N-1)15' | 1.7
|  |  | aggregatie < 400 kVA Laagspanning |  | TIELT3_TIELTG_2-Laagspanning-IMEWO-Solar | Solar_PV |  | Trad |  | Trad | 0.02
|  |  | aggregatie < 400 kVA Laagspanning |  | TIELT3_TIELTG_2-Laagspanning-GASELWEST-WKK / Cogen bio | CHP_small_BE |  | Trad |  | Trad | 0.01
|  |  | aggregatie < 400 kVA Laagspanning |  | TIELT3_TIELTG_2-Laagspanning-GASELWEST-Solar | Solar_PV |  | Trad |  | Trad | 5.43
|  |  | BOVYN |  | 2000046083 | Solar_PV |  | Trad |  | Trad | 0.01
|  |  | HULLYNCK |  | 2000449322 | Solar_PV |  | Trad |  | Trad | 0.05
|  |  | DEPYPERE |  | 2000374900 | Solar_PV |  | Trad |  | Trad | 0.05
|  |  | BOVYN |  | 2000330242 | Solar_PV |  | Trad |  | Trad | 0.05
|  |  | VIA FRITES |  | 2000360472 | Solar_PV |  | Trad |  | Trad | 0.33
|  |  | INOFEC |  | 2000315068 | Solar_PV |  | Trad |  | Trad | 0.01
|  |  | AGRIPOM |  | 2000286284 | Solar_PV |  | Trad |  | Trad | 0.52
|  |  | WOONZORGCENTRUM |  | 2000262569 | Solar_PV |  | Trad |  | Trad | 0.06
|  | Totaal Trad | 29.36
|  | Totaal Flex(N-1)0" | 0
|  | Totaal Flex(N-1)15' | 1.7
|  | Totaal Int | 0
TIENE010PP0 | TIENEN TOT. | Bestaand | DE VADDER |  | 2000428343 | Solar_PV |  | Trad |  | Trad | 0.01
|  |  | BELLIMMO |  | 2000297921 | Solar_PV |  | Trad |  | Trad | 0.1
|  |  | SCHIETSTAND |  | 2000377174 | Solar_PV |  | Trad |  | Trad | 0.01
|  |  | VAN PARIJS |  | 2000303660 | Solar_PV |  | Trad |  | Trad | 0.04
|  |  | VAN MULLEM FFH |  | 2000284726 | Solar_PV |  | Trad |  | Trad | 0.08
|  |  | KIM'S CHOCOLATES |  | 2000272530 | Solar_PV |  | Trad |  | Trad | 0.2
|  |  | MOEDERHUIS H.HART |  | 2000261236 | CHP_small_BE |  | Trad |  | Trad | 1
|  |  | WKK AGRIFARM |  | 2000242862 | CHP_small_BE |  | Trad |  | Trad | 1.87
|  |  | WKK AGRIFARM |  | 2000123977 | Solar_PV |  | Trad |  | Trad | 0.1
|  |  | INBEV |  | 2000168874 | CHP_small_BE |  | Trad |  | Trad | 0.35
|  |  | VAN MULLEM FFH |  | 2000092085 | Solar_PV |  | Trad |  | Trad | 0.01
|  |  | SOLTECH |  | 2000123348 | Solar_PV |  | Trad |  | Trad | 0.01
|  |  | PSYCH. KLINIEK |  | 2000122153 | Solar_PV |  | Trad |  | Trad | 0.01
|  |  | OCMW TOMMESTRAAT |  | 2000122526 | Solar_PV |  | Trad |  | Trad | 0.01
|  |  | CLAES |  | 2000118078 | Solar_PV |  | Trad |  | Trad | 0.2
|  |  | BR.ALEXIANEN |  | 2000121959 | Solar_PV |  | Trad |  | Trad | 0.01
|  |  | VAN MULLEM FFH |  | 2000210307 | Solar_PV |  | Trad |  | Trad | 0.15
|  |  | KP CITRIQUE BELGE |  | 2000225076 | CHP_small_BE |  | Trad |  | Trad | 17
|  |  | TIENSE SUIKERFABRIEK |  | 2000129146 | CHP_small_BE |  | Trad |  | Trad | 0.06
|  |  | ISS |  | 2000133254 | Solar_PV |  | Trad |  | Trad | 0.24
|  |  | HENRI CONTAINERS |  | 2000133165 | Solar_PV |  | Trad |  | Trad | 0.17
|  |  | VTS |  | 2000168960 | Solar_PV |  | Trad |  | Trad | 0.02
|  |  | WKK AGRIFARM |  | 2000002094 | CHP_small_BE |  | Trad |  | Trad | 1.25
|  |  | WANSON |  | 2000000263 | Solar_PV |  | Trad |  | Trad | 0.13
|  |  | TIENSE SUIKERFABRIEK |  | 2000002116 | CHP_small_BE |  | Trad |  | Trad | 26.5
|  |  | ST.JANSCOLLEGE |  | 2000001738 | Solar_PV |  | Trad |  | Trad | 0.03
|  |  | SOCIAAL HUIS |  | 2000000423 | Solar_PV |  | Trad |  | Trad | 0.02
|  |  | ROOSMOLEN REYNAERTS |  | 2000001275 | Solar_PV |  | Trad |  | Trad | 0.07
|  |  | RENAISSANCE |  | 2000001498 | Solar_PV |  | Trad |  | Trad | 0.04
|  |  | PHOTOVOLTECH 3 |  | 2000002740 | Solar_PV |  | Trad |  | Trad | 0.06
|  |  | NV DISLOGIST NV |  | 2000003189 | Solar_PV |  | Trad |  | Trad | 0.99
|  |  | KIM'S CHOCOLATES |  | 2000002079 | Solar_PV |  | Trad |  | Trad | 0.6
|  |  | KESTENS |  | 2000000173 | Solar_PV |  | Trad |  | Trad | 0.3
|  |  | KESTENS |  | 2000000172 | Solar_PV |  | Trad |  | Trad | 0.03
|  |  | INDUSTRIEWEG |  | 2000001276 | Solar_PV |  | Trad |  | Trad | 0.64
|  |  | HUIS IN DE STAD NIEUW |  | 2000001733 | Solar_PV |  | Trad |  | Trad | 0.03
|  |  | HERINCKX-NIEUWE ZIJP |  | 2000000897 | Solar_PV |  | Trad |  | Trad | 0.4
|  |  | ENGELBOSCH |  | 2000002017 | Solar_PV |  | Trad |  | Trad | 0.47
|  |  | DEHERTOGH |  | 2000000578 | Solar_PV |  | Trad |  | Trad | 0.2
|  |  | BMW VAN OSCH |  | 2000000681 | Solar_PV |  | Trad |  | Trad | 0.07
|  |  | BLANKENDAAL |  | 2000002852 | Solar_PV |  | Trad |  | Trad | 0.46
|  |  | AGRIJONA |  | 2000001284 | Solar_PV |  | Trad |  | Trad | 0.23
|  |  | ENGELBOSCH |  | 2000001159 | Solar_PV |  | Trad |  | Trad | 0.09
|  |  | ATHENEUM |  | 2000078205 | Solar_PV |  | Trad |  | Trad | 0.01
|  |  | RENAISSANCE |  | 2000161194 | Solar_PV |  | Trad |  | Trad | 0.03
|  |  | BIO INCUBATOR |  | 2000122770 | Solar_PV |  | Trad |  | Trad | 0.06
|  |  | BEBAT VZW |  | 2000118910 | Solar_PV |  | Trad |  | Trad | 0.1
|  |  | aggregatie < 400 kVA Laagspanning |  | TIENE3_TIENEG_5B-Laagspanning-IVERLEK-Solar | Solar_PV |  | Trad |  | Trad | 17.8
|  |  | RUSTOORD VONDELHOF |  | 2000403466 | Solar_PV |  | Trad |  | Trad | 0.06
|  |  | KRINGWINKEL HAGELAND |  | 2000368883 | Solar_PV |  | Trad |  | Trad | 0.1
|  |  | MARMA |  | 2000342957 | Solar_PV |  | Trad |  | Trad | 0.13
|  |  | MOEDERHUIS H.HART |  | 2000260470 | CHP_small_BE |  | Trad |  | Trad | 0.27
|  |  | PITO |  | 2000337959 | Solar_PV |  | Trad |  | Trad | 0.1
|  |  | INBEV |  | 2000289169 | Solar_PV |  | Trad |  | Trad | 0.55
|  | Totaal Trad | 73.47
|  | Totaal Flex(N-1)0" | 0
|  | Totaal Flex(N-1)15' | 0
|  | Totaal Int | 0
TIP 010PP1 | TESSENDERLO OS 1 (INTER-ENERGA) | Bestaand | Gheys Beheer |  | 9000134141 | Wind_Onshore_BE |  | Trad |  | Trad | 4.6
|  |  | Total Event Support |  | 9000090759 | Solar_PV |  | Trad |  | Trad | 0.25
|  |  | Aldi |  | 9000140740 | Solar_PV |  | Trad |  | Trad | 0.1
|  |  | Moderna |  | KCE 9720 - 01 | Solar_PV |  | Trad |  | Trad | 0.06
|  |  | Moderna |  | KCE 9720 | Solar_PV |  | Trad |  | Trad | 0.07
|  |  | WTP Dijkstraat |  | KCE 8208 | Wind_Onshore_BE |  | Trad |  | Trad | 4.4
|  |  | Nike |  | KCE 10465 - 05 | Solar_PV |  | Trad |  | Trad | 0.28
|  |  | Nike |  | KCE 10465 - 04 | Solar_PV |  | Trad |  | Trad | 0.33
|  |  | Nike |  | KCE 10465 - 03 | Solar_PV |  | Trad |  | Trad | 0.22
|  |  | Nike |  | KCE 10465 - 02 | Solar_PV |  | Trad |  | Trad | 0.28
|  |  | Nike |  | KCE 10465 - 01 | Solar_PV |  | Trad |  | Trad | 0.28
|  |  | t Serreke |  | KCE 10439 | Solar_PV |  | Trad |  | Trad | 0.13
|  |  | EFD-Luminus Picobel |  | KCE 7996 | Wind_Onshore_BE |  | Trad |  | Trad | 6.15
|  |  | LS <100kVA_Tessenderlo OS 1 |  | <100kVA_Tessenderlo OS 1_Solar | Solar_PV |  | Trad |  | Trad | 2.88
|  |  | EFD-Luminus Marlux |  | KCE 8002 | Wind_Onshore_BE |  | Trad |  | Trad | 4.1
|  |  | Edison Energy Green Belema |  | KCE 8592 | Wind_Onshore_BE |  | Trad |  | Trad | 4.1
|  |  | Nike |  | KCE 10465 | Solar_PV |  | Trad |  | Trad | 0.33
|  |  | RBB |  | KCE 6499 | Solar_PV |  | Trad |  | Trad | 0.24
|  |  | Vitasan |  | KCE 6817 | Solar_PV |  | Trad |  | Trad | 0.1
|  |  | Jeni |  | KCE 6652 - 01 | Solar_PV |  | Trad |  | Trad | 0.1
|  |  | Jeni |  | KCE 6652 | Solar_PV |  | Trad |  | Trad | 0.05
|  |  | Essers Logistics Company nv |  | KCE 5674 | Solar_PV |  | Trad |  | Trad | 0.3
|  |  | Tennisclub Ham |  | KCE 5832 | Solar_PV |  | Trad |  | Trad | 0.15
|  |  | Futech |  | KCE 5904 | Solar_PV |  | Trad |  | Trad | 0.39
|  |  | Agricon |  | KCE 5140 - 01 | Solar_PV |  | Trad |  | Trad | 0.06
|  |  | Tom Buntinx (SBS Bouw) |  | KCE 6409 | Solar_PV |  | Trad |  | Trad | 0.22
|  |  | Marlux |  | KCE 6075 | Solar_PV |  | Trad |  | Trad | 0.3
|  |  | 4 Ham Cogen (Renogen Agricon) |  | KCE 4558 | CHP_small_BE |  | Trad |  | Trad | 9
|  |  | Cools Interior nv |  | KCE 5685 | Solar_PV |  | Trad |  | Trad | 0.13
|  |  | Agricon |  | KCE 5140 | Solar_PV |  | Trad |  | Trad | 0.3
|  |  | Tom Buntinx (SBS Bouw) |  | KCE 5284 | Solar_PV |  | Trad |  | Trad | 0.21
|  |  | Limburg Win(d)t Wienerberger |  | KCE 7334 | Wind_Onshore_BE |  | Trad |  | Trad | 2
|  |  | Limburg Win(d)t - Schoebroekstraat |  | KCE 7333 | Wind_Onshore_BE |  | Trad |  | Trad | 2
|  |  | Yves Maes 2 |  | KCE 7279 | Solar_PV |  | Trad |  | Trad | 0.16
|  |  | Yves Maes 1 |  | KCE 7278 | Solar_PV |  | Trad |  | Trad | 0.25
|  |  | Guy Brouwers |  | KCE 6423 | Solar_PV |  | Trad |  | Trad | 0.22
|  |  | Pietercil Group |  | KCE 7433 | Solar_PV |  | Trad |  | Trad | 0.25
|  |  | Electrabel Scap Tessenderlo |  | KCE 8630 | Wind_Onshore_BE |  | Trad |  | Trad | 2.5
|  |  | Luminus WT |  | KCE 11864 | Wind_Onshore_BE |  | Trad |  | Trad | 4.6
|  |  | Oostham WTP Engie Electrabel |  | KCE 11344 | Wind_Onshore_BE |  | Flex(N-1)15' |  | Flex(N-1)15' | 6.4
|  |  | Fingo |  | KCE 11213 | Wind_Onshore_BE |  | Trad |  | Trad | 4.1
|  |  | Tubobel |  | KCE 5994 | Solar_PV |  | Trad |  | Trad | 0.25
|  | Gereserveerd | B-Mix |  | 9000360597 | Wind_Onshore_BE |  | Trad |  | Trad | 2.2
|  |  | Kautex |  | 9000306747 | CHP_small_BE |  | Trad |  | Trad | 0.31
|  |  | Lenaerts |  | KCE 11997 | Solar_PV |  | Trad |  | Flex(N-1)15' | 0.75
|  |  | Zuiveringsstation |  | KCE 11986 | Solar_PV |  | Trad |  | Trad | 0.36
|  |  | Tescor Weerts |  | KCE 12007 | Solar_PV |  | Trad |  | Flex(N-1)15' | 0.75
|  |  | Fingo |  | KCE 11716 | Solar_PV |  | Flex(N-1)15' |  | Trad | 0.4
|  |  | Drukkerij Moderna |  | 9000305998 | Solar_PV |  | Trad |  | Trad | 0.2
|  |  | Morango Fruits |  | KCE 11885 | CHP_small_BE |  | Trad |  | Trad | 1
|  |  | Wijckmans |  | 9000207915 | Solar_PV |  | Trad |  | Trad | 0.1
|  |  | Limburg Win(d)t |  | KCE 11091 | Wind_Onshore_BE |  | Flex(N-1)15' |  | Trad | 3.6
|  | Totaal Trad | 62.11
|  | Totaal Flex(N-1)0" | 0
|  | Totaal Flex(N-1)15' | 10.4
|  | Totaal Int | 0
TIP 010PP2 | TESSENDERLO OS 2 (INTER-ENERGA) | Bestaand | Katoen Natie NV |  | KCE 8747 | Wind_Onshore_BE |  | Trad |  | Trad | 4.2
|  |  | Immo Cebel |  | KCE 7522 | Solar_PV |  | Trad |  | Trad | 0.12
|  |  | Karel Willems |  | KCE 7828 | Solar_PV |  | Trad |  | Trad | 0.1
|  |  | WTP Meerhoutstraat |  | KCE 7913 | Wind_Onshore_BE |  | Trad |  | Trad | 4.1
|  |  | Madinvest 2 |  | KCE 7911 | Wind_Onshore_BE |  | Trad |  | Trad | 2.05
|  |  | Limburg Win(d)t Schoonhees |  | KCE 7874 | Wind_Onshore_BE |  | Trad |  | Trad | 9.2
|  |  | New Summit/Polyer Team |  | KCE 11203 | Wind_Onshore_BE |  | Trad |  | Trad | 2.3
|  |  | LS <100kVA_Tessenderlo OS 2 |  | <100kVA_Tessenderlo OS 2_WKK / Cogen gas | CHP_small_BE |  | Trad |  | Trad | 0.01
|  |  | LS <100kVA_Tessenderlo OS 2 |  | <100kVA_Tessenderlo OS 2_Solar | Solar_PV |  | Trad |  | Trad | 16.3
|  |  | Euro-Ei |  | KCE 8438 | Solar_PV |  | Trad |  | Trad | 0.22
|  |  | Amerikaanse Stock Paal nv |  | KCE 5927 | Solar_PV |  | Trad |  | Trad | 0.11
|  |  | Hyundai Machines Belgium nv |  | KCE 4713 | Solar_PV |  | Trad |  | Trad | 0.14
|  |  | Metal Finishing Industries (MFI) |  | KCE 6386 | Solar_PV |  | Trad |  | Trad | 0.34
|  |  | Palatrade nv |  | KCE 5926 | Solar_PV |  | Trad |  | Trad | 0.1
|  |  | Kuehne & Nagel Logistics nv |  | KCE 6320 | Solar_PV |  | Trad |  | Trad | 2.34
|  |  | Calodar |  | KCE 6408 | Solar_PV |  | Trad |  | Trad | 0.2
|  |  | Pond Technics |  | KCE 5675 | Solar_PV |  | Trad |  | Trad | 0.2
|  |  | Merout |  | KCE 5786 | Solar_PV |  | Trad |  | Trad | 0.11
|  |  | Race Productions |  | KCE 5863 | Solar_PV |  | Trad |  | Trad | 0.33
|  |  | Arcomet (Dura) |  | KCE 5878 | Solar_PV |  | Trad |  | Trad | 0.43
|  |  | Soprodal |  | KCE 5760 - 01 | Solar_PV |  | Trad |  | Trad | 0.12
|  |  | Soprodal |  | KCE 5760 | Solar_PV |  | Trad |  | Trad | 0.12
|  |  | Guy Lodewijckx |  | KCE 5773 | Solar_PV |  | Trad |  | Trad | 0.11
|  |  | Warehouse De Pauw Alcoa |  | KCE 5631 - 01 | Solar_PV |  | Trad |  | Trad | 0.09
|  |  | Warehouse De Pauw |  | KCE 5631 | Solar_PV |  | Trad |  | Trad | 0.09
|  |  | Essers Logistics Company nv - Essers |  | KCE 5071 - 01 | Solar_PV |  | Trad |  | Trad | 0.12
|  |  | Essers Logistics Company nv - Essers |  | KCE 5071 | Solar_PV |  | Trad |  | Trad | 0.07
|  |  | Vandermaesen nv |  | KCE 5173 | Solar_PV |  | Trad |  | Trad | 0.13
|  |  | Bewel VZW |  | KCE 7307 | Solar_PV |  | Trad |  | Trad | 0.25
|  |  | Tennis Paal |  | KCE 7047 | Solar_PV |  | Trad |  | Trad | 0.13
|  |  | N.V. De Scheepvaart Sluis |  | KCE 5327 | Run_of_river_BE |  | Trad |  | Trad | 1.05
|  |  | Acromet (Depot US) |  | KCE 6349 | Solar_PV |  | Trad |  | Trad | 0.55
|  |  | Aprophar Tessenderlo |  | KCE 6166 | Solar_PV |  | Trad |  | Trad | 0.24
|  |  | TC Laakdal |  | KCE 5602 | Solar_PV |  | Trad |  | Trad | 0.15
|  |  | Claes Distribution |  | KCE 10352 | Solar_PV |  | Trad |  | Trad | 0.19
|  |  | Durasun |  | KCE 7523 | Solar_PV |  | Trad |  | Trad | 0.25
|  |  | Electrabel Schap |  | KCE 8631 | Wind_Onshore_BE |  | Trad |  | Trad | 2.5
|  |  | Paulypaints Coatings |  | KCE 7373 | Solar_PV |  | Trad |  | Trad | 0.25
|  |  | Lidl Belgium |  | KCE 11214 | Solar_PV |  | Trad |  | Trad | 0.2
|  | Gereserveerd | Febelco |  | KCE 12041 | Solar_PV |  | Trad |  | Trad | 0.75
|  |  | Bio-Racing |  | 9000290988 | Solar_PV |  | Trad |  | Trad | 0.18
|  |  | Blue Oceans XL |  | KCE 11779 | Solar_PV |  | Trad |  | Trad | 0.4
|  | Totaal Trad | 50.84
|  | Totaal Flex(N-1)0" | 0
|  | Totaal Flex(N-1)15' | 0
|  | Totaal Int | 0
TISLT010PP3 | TISSELT TFO 3 - RAIL 3 | Bestaand | BORMSTRAAT 24 PROMAT |  | 2000175636 | CHP_small_BE |  | Trad |  | Trad | 4.85
|  |  | JUNIORSLN 69 DE PRINS |  | 2000000492 | Solar_PV |  | Trad |  | Trad | 0.1
|  |  | aggregatie < 400 kVA Laagspanning |  | TISLT4_ TISLTG_3-Laagspanning-IVERLEK-Solar | Solar_PV |  | Trad |  | Trad | 3.61
|  |  | NIEUW SLUIS |  | 2000001828 | Solar_PV |  | Trad |  | Trad | 0.02
|  |  | BORMSTRAAT 24 PROMAT |  | 2000002049 | Solar_PV |  | Trad |  | Trad | 1
|  |  | BORMSTRAAT 24 PROMAT |  | 2000234463 | Solar_PV |  | Trad |  | Trad | 0.02
|  |  | NIEUW SLUIS |  | 2000177713 | Solar_PV |  | Trad |  | Trad | 0.01
|  |  | BORMSTRAAT 24 PROMAT |  | 2000349985 | Solar_PV |  | Flex(N-1)15' |  | Trad | 0.75
|  | Totaal Trad | 9.61
|  | Totaal Flex(N-1)0" | 0
|  | Totaal Flex(N-1)15' | 0.75
|  | Totaal Int | 0
TISLT010PP4 | TISSELT TFO 5 - RAIL 5 | Bestaand | SCHOONDONKWG 5 VD BOR |  | 2000449508 | Solar_PV |  | Trad |  | Trad | 0.24
|  |  | SCHOONDONKWEG 16 CATE |  | 2000280714 | Solar_PV |  | Trad |  | Trad | 0.75
|  |  | T BERGSTR 4 ORIGINAIR |  | 2000305781 | Solar_PV |  | Trad |  | Trad | 0.3
|  |  | SCHOONDONKWEG 16 CATE |  | 2000277361 | Solar_PV |  | Trad |  | Trad | 0.4
|  |  | BLOCKSTR 63 PIESSENS |  | 2000291641 | Solar_PV |  | Trad |  | Trad | 0.09
|  |  | LANTMANNEN UNIBAKE |  | 2000301883 | Solar_PV |  | Trad |  | Trad | 0.63
|  |  | WDP |  | 2000273565 | Solar_PV |  | Trad |  | Trad | 0.33
|  |  | VEURT RV133 |  | 2000118696 | Solar_PV |  | Trad |  | Trad | 0.24
|  |  | MOORTGAT |  | 2000093561 | Solar_PV |  | Trad |  | Trad | 0.23
|  |  | TISSELTSEST 27A BERKE |  | 2000122967 | Solar_PV |  | Trad |  | Trad | 0.01
|  |  | MOLENWEG 94 ECO POWER |  | 2000000509 | Solar_PV |  | Trad |  | Trad | 0.17
|  |  | SONY |  | 2000109004 | Solar_PV |  | Trad |  | Trad | 0.05
|  |  | POLITIE KLM |  | 2000123305 | Solar_PV |  | Trad |  | Trad | 0.01
|  |  | DE MEEUW |  | 2000123352 | Solar_PV |  | Trad |  | Trad | 0.01
|  |  | CULOT |  | 2000097639 | Solar_PV |  | Trad |  | Trad | 0.01
|  |  | HOGERHEISTR MEROSO |  | 2000134904 | Solar_PV |  | Trad |  | Trad | 0.24
|  |  | SPORTOASE |  | 2000001690 | Solar_PV |  | Trad |  | Trad | 0.06
|  |  | WONITROL |  | 2000001380 | Solar_PV |  | Trad |  | Trad | 0.08
|  |  | POLITIE KLM |  | 2000000032 | Solar_PV |  | Trad |  | Trad | 0.05
|  |  | PLC |  | 2000003400 | Solar_PV |  | Trad |  | Trad | 2.26
|  |  | MOORTGAT |  | 2000000145 | Solar_PV |  | Trad |  | Trad | 0.01
|  |  | MILLER |  | 2000000461 | Solar_PV |  | Trad |  | Trad | 0.44
|  |  | KON ASTRIDLAAN 14 WDP |  | 2000002075 | Solar_PV |  | Trad |  | Trad | 0.76
|  |  | HOEBEEK |  | 2000003080 | Solar_PV |  | Trad |  | Trad | 0.8
|  |  | BOGAERT TRANSMISSION |  | 2000002599 | Solar_PV |  | Trad |  | Trad | 0.13
|  |  | APPAREX |  | 2000001072 | Solar_PV |  | Trad |  | Trad | 0.16
|  |  | VEURT RV133 |  | 2000118700 | Solar_PV |  | Trad |  | Trad | 0.24
|  |  | VEURT RV133 |  | 2000118702 | Solar_PV |  | Trad |  | Trad | 0.24
|  |  | DISOR |  | 2000002905 | Solar_PV |  | Trad |  | Trad | 0.25
|  |  | BEYERS |  | 2000451803 | Solar_PV |  | Trad |  | Trad | 0.2
|  |  | COLLECT&GO COLRUYT |  | 2000348849 | Solar_PV |  | Flex(N-1)15' |  | Trad | 0.75
|  |  | HERTA |  | 2000436816 | Solar_PV |  | Trad |  | Trad | 0.17
|  |  | TRUCK SERVICE |  | 2000346924 | Solar_PV |  | Trad |  | Trad | 0.07
|  |  | DE BLOCKSTR 71 CNC |  | 2000359224 | Solar_PV |  | Trad |  | Trad | 0.07
|  |  | GENTSESTWG LV121 ACM |  | 2000313259 | Solar_PV |  | Trad |  | Trad | 0.09
|  |  | G.T.I.L. |  | 2000235190 | Solar_PV |  | Trad |  | Trad | 0.03
|  |  | LANTMANNEN UNIBAKE |  | 2000241801 | Solar_PV |  | Trad |  | Trad | 0.37
|  |  | FRISOR |  | 2000000529 | Solar_PV |  | Trad |  | Trad | 0.25
|  |  | E.M.B. |  | 2000000530 | Solar_PV |  | Trad |  | Trad | 0.25
|  |  | aggregatie < 400 kVA Laagspanning |  | TISLT4_ TISLTG_5-Laagspanning-IVERLEK-Wind onshore | Wind_Onshore_BE |  | Trad |  | Trad | 0
|  |  | aggregatie < 400 kVA Laagspanning |  | TISLT4_ TISLTG_5-Laagspanning-IVERLEK-Solar | Solar_PV |  | Trad |  | Trad | 13.02
|  |  | DE MEEUW |  | 2000448124 | Solar_PV |  | Trad |  | Trad | 0.11
|  |  | BAECKELMANSST PEBAGRO |  | 2000367631 | Solar_PV |  | Trad |  | Trad | 0.15
|  |  | PERI |  | 2000442213 | Solar_PV |  | Trad |  | Trad | 0.04
|  |  | OVERWINNINGSSTR 133 |  | 2000363460 | Solar_PV |  | Trad |  | Trad | 0.08
|  |  | OCMW LONDERZEEL |  | 2000324665 | CHP_small_BE |  | Trad |  | Trad | 0.02
|  |  | MOLENW100 NIMOKEUKENS |  | 2000248606 | Solar_PV |  | Trad |  | Trad | 0.16
|  |  | SCHOONDONKWEG 6 MAKRO |  | 2000310901 | Solar_PV |  | Trad |  | Trad | 0.73
|  |  | MAZDA |  | 2000302686 | Solar_PV |  | Trad |  | Trad | 0.76
|  |  | TEN BERGSTR 1 MOYSON |  | 2000284908 | Solar_PV |  | Trad |  | Trad | 0.01
|  |  | BRIELEN NEDCARGO |  | 2000288240 | Solar_PV |  | Trad |  | Trad | 0.74
|  |  | SCHOONDONKWG 10 DECAT |  | 2000280676 | Solar_PV |  | Trad |  | Trad | 0.63
|  |  | SCHOONDONKWG 10 DECAT |  | 2000280674 | Solar_PV |  | Trad |  | Trad | 0.75
|  |  | SCHOONDONKWG 10 DECAT |  | 2000277079 | Solar_PV |  | Trad |  | Trad | 0.75
|  |  | SCHOONDONKWEG 17 FM |  | 2000276865 | Solar_PV |  | Trad |  | Trad | 0.75
|  |  | SCHOONDONKWEG 17 FM |  | 2000276155 | Solar_PV |  | Trad |  | Trad | 0.75
|  | Totaal Trad | 30.14
|  | Totaal Flex(N-1)0" | 0
|  | Totaal Flex(N-1)15' | 0.75
|  | Totaal Int | 0
TONGE010PP0 | TONGEREN | Bestaand | LS <100kVA_Tongeren |  | <100kVA_Tongeren_Solar | Solar_PV |  | Trad |  | Trad | 7.2
|  |  | Hessenatie (Autotransport) |  | KCE 6107 | Solar_PV |  | Trad |  | Trad | 3.98
|  |  | Modul Constuct nv |  | KCE 5954 | Solar_PV |  | Trad |  | Trad | 0.44
|  |  | Knapen Metaal NV |  | KCE 5873 | Solar_PV |  | Trad |  | Trad | 0.08
|  |  | Knapen Metaal NV |  | KCE 5200 | Solar_PV |  | Trad |  | Trad | 0.24
|  |  | Ambiorix nv |  | KCE 5068 | Solar_PV |  | Trad |  | Trad | 0.2
|  |  | Meekers Bouwbedrijf |  | KCE 6851 | Solar_PV |  | Trad |  | Trad | 0.18
|  |  | Az Vesalius |  | KCE 8921 | Solar_PV |  | Trad |  | Trad | 0.04
|  |  | Lambrechts-Nicolaers |  | KCE 7442 | Solar_PV |  | Trad |  | Trad | 0.11
|  |  | Az Vesalius |  | KCE 8921 - 01 | CHP_small_BE |  | Trad |  | Trad | 0.38
|  | Gereserveerd | Jacobs Willems |  | KCE 12029 | Wind_Onshore_BE |  | Trad |  | Trad | 3.79
|  |  | AZ Vesalius |  | KCE 9831 | CHP_small_BE |  | Trad |  | Trad | 0.6
|  |  | Loverix |  | 9000243597 | Solar_PV |  | Trad |  | Trad | 0.23
|  |  | Lambrechts-Nicolaers |  | 9000165070 | Solar_PV |  | Trad |  | Trad | 0.14
|  | Totaal Trad | 17.61
|  | Totaal Flex(N-1)0" | 0
|  | Totaal Flex(N-1)15' | 0
|  | Totaal Int | 0
TORHO012PP0 | TORHOUT WVEM | Bestaand | LS <100kVA_Torhout tfo 1 |  | <100kVA_Torhout tfo 1_Solar | Solar_PV |  | Trad |  | Trad | 2.23
|  |  | KTA Torhout |  | KCE 6673 | Solar_PV |  | Trad |  | Trad | 0.22
|  |  | Vandelanotte Johan |  | KCE 6372 - 01 | Solar_PV |  | Trad |  | Trad | 0.28
|  |  | Vandelanotte Johan |  | KCE 6372 | Solar_PV |  | Trad |  | Trad | 0.11
|  |  | Vanhaerents Alg. Bouwonderneming |  | KCE 5100 | Solar_PV |  | Trad |  | Trad | 0.17
|  |  | LS <100kVA_Torhout tfo 2 |  | <100kVA_Torhout tfo 2_Solar | Solar_PV |  | Trad |  | Trad | 2.52
|  |  | Sint-Rembert |  | KCE 6063 | Solar_PV |  | Trad |  | Trad | 0.11
|  |  | Jomi Stoeterij Invest |  | KCE 6185 | Solar_PV |  | Trad |  | Trad | 0.12
|  | Gereserveerd | Kippenfarm Decloedt |  | KCE 9410 | Solar_PV |  | Trad |  | Trad | 0.16
|  | Totaal Trad | 5.92
|  | Totaal Flex(N-1)0" | 0
|  | Totaal Flex(N-1)15' | 0
|  | Totaal Int | 0
TURNH015PP0 | TURNHOUT | Bestaand | DE MELLE TRESKESDIJK |  | 2000442517 | Solar_PV |  | Trad |  | Trad | 0.37
|  |  | PHILIPS |  | 2000448336 | Wind_Onshore_BE |  | Flex(N-1)15' |  | Trad | 3.6
|  |  | MASTER MEUBEL |  | 2000303796 | Solar_PV |  | Trad |  | Trad | 0.13
|  |  | RIJKSWACHT |  | 2000284217 | Solar_PV |  | Trad |  | Trad | 0.06
|  |  | WURTH |  | 2000293286 | Solar_PV |  | Trad |  | Trad | 0.2
|  |  | WKK BEYENS |  | 2000277541 | CHP_small_BE |  | Flex(N-1)15' |  | Trad | 4.05
|  |  | WKK BEYENS |  | 2000277540 | CHP_small_BE |  | Flex(N-1)15' |  | Trad | 4.05
|  |  | DECATHLON |  | 2000254186 | Solar_PV |  | Trad |  | Trad | 0.2
|  |  | PARKLAAN PELCKMANS |  | 2000230498 | Solar_PV |  | Trad |  | Trad | 0.25
|  |  | RIJKSWACHT |  | 2000267093 | Solar_PV |  | Trad |  | Trad | 0.01
|  |  | HANDELSSCHOOL-KLIENT |  | 2000133620 | Solar_PV |  | Trad |  | Trad | 0.1
|  |  | DE WINTER GROTENHOUT |  | 2000002392 | Solar_PV |  | Trad |  | Trad | 0.34
|  |  | ST.PIETERSINSTITUUT |  | 2000123415 | Solar_PV |  | Trad |  | Trad | 0.01
|  |  | PROOST - KLEINE REESD |  | 2000126320 | Solar_PV |  | Trad |  | Trad | 0.13
|  |  | PARKLAAN MC.DONALDS |  | 2000123419 | Solar_PV |  | Trad |  | Trad | 0.01
|  |  | EVERDONGEN TOYOTA |  | 2000123336 | Solar_PV |  | Trad |  | Trad | 0.01
|  |  | CREDERE 2 VISBEEKSTR |  | 2000000490 | Solar_PV |  | Trad |  | Trad | 0.19
|  |  | TOKHEIM TRESKESDIJK |  | 2000206309 | Solar_PV |  | Trad |  | Trad | 0.02
|  |  | VZW AMIVAL TIEBLOKKEN |  | 2000221041 | Solar_PV |  | Trad |  | Trad | 0.07
|  |  | ST.PIETERSINSTITUUT |  | 2000223024 | Solar_PV |  | Trad |  | Trad | 0.1
|  |  | SOUDAL HAAGBEEMDEN |  | 2000208526 | Solar_PV |  | Trad |  | Trad | 0.61
|  |  | CAR-WASH |  | 2000163815 | Solar_PV |  | Trad |  | Trad | 0.13
|  |  | JOOS-RAADSHERENSTR |  | 2000003268 | Solar_PV |  | Trad |  | Trad | 0.05
|  |  | VD POL EVERDONGEN |  | 2000129327 | Solar_PV |  | Trad |  | Trad | 0.25
|  |  | MEYNENDONCKX BEYNTEL |  | 2000140028 | Solar_PV |  | Trad |  | Trad | 0.22
|  |  | AQUAFIN SLACHTHUISSTR |  | 2000002113 | CHP_small_BE |  | Trad |  | Trad | 0.3
|  |  | VERO FIRE |  | 2000001900 | Solar_PV |  | Trad |  | Trad | 0.57
|  |  | VERO FIRE |  | 2000001899 | Solar_PV |  | Trad |  | Trad | 0.36
|  |  | VEEDIJK SIEGERS |  | 2000002180 | Solar_PV |  | Trad |  | Trad | 0.14
|  |  | VAN HOUT EN ZOON |  | 2000002863 | Solar_PV |  | Trad |  | Trad | 0.28
|  |  | VAN GENECHTEN |  | 2000002851 | Solar_PV |  | Trad |  | Trad | 0.23
|  |  | SCHIETSTANDL.V.ROOYEN |  | 2000001599 | Solar_PV |  | Trad |  | Trad | 0.6
|  |  | SCHIETSTANDL.V.ROOYEN |  | 2000001837 | Solar_PV |  | Trad |  | Trad | 0.61
|  |  | PROOST |  | 2000003387 | Solar_PV |  | Trad |  | Trad | 0.8
|  |  | NV CORSO |  | 2000002643 | Solar_PV |  | Trad |  | Trad | 0.14
|  |  | MUIZEVENSTR. VAN BEEC |  | 2000007824 | Solar_PV |  | Trad |  | Trad | 0.1
|  |  | MIKO MPC |  | 2000001832 | Solar_PV |  | Trad |  | Trad | 0.51
|  |  | MATTHIJS-BECU |  | 2000001760 | Solar_PV |  | Trad |  | Trad | 0.18
|  |  | KTC SLACHTHUISSTRAAT |  | 2000001842 | Solar_PV |  | Trad |  | Trad | 0.5
|  |  | KOEYBLEUKEN LIMAR |  | 2000003332 | Solar_PV |  | Trad |  | Trad | 0.24
|  |  | KEMPISCH IJSSTADION |  | 2000007735 | Solar_PV |  | Trad |  | Trad | 0.25
|  |  | GILIS SLACHTHUISSTR |  | 2000093040 | Solar_PV |  | Trad |  | Trad | 0.07
|  |  | GILIS SLACHTHUISSTR |  | 2000003426 | Solar_PV |  | Trad |  | Trad | 0.32
|  |  | GILIS OPSLAG SLACHTH. |  | 2000003427 | Solar_PV |  | Trad |  | Trad | 0.63
|  |  | DOVRE-NIJVERHEIDSSTR |  | 2000003590 | Solar_PV |  | Trad |  | Trad | 0.75
|  |  | DOVRE-NIJVERHEIDSSTR |  | 2000007579 | Solar_PV |  | Trad |  | Trad | 0.58
|  |  | CARTA MUNDI |  | 2000000456 | Solar_PV |  | Trad |  | Trad | 0.21
|  |  | ARSELT WINDMOLENS |  | 2000002772 | Wind_Onshore_BE |  | Flex(N-1)15' |  | Trad | 17.5
|  |  | AMIVAL TIEBLOKKEN |  | 2000003260 | Solar_PV |  | Trad |  | Trad | 0.03
|  |  | AMIVAL |  | 2000204464 | Solar_PV |  | Trad |  | Trad | 0.21
|  |  | ALDI VEEDIJK |  | 2000241544 | Solar_PV |  | Trad |  | Trad | 0.74
|  |  | WKK DEN BREYN |  | 2000155876 | CHP_small_BE |  | Flex(N-1)15' |  | Trad | 3.33
|  |  | ENECO EVERDONGEN |  | 2000178559 | Wind_Onshore_BE |  | Trad |  | Trad | 2.2
|  |  | AVERY TIEBLOKKEN |  | 2000178554 | Wind_Onshore_BE |  | Trad |  | Trad | 2.2
|  |  | WT CORSENDONK SLACHTHSSTR |  | 2000001622 | Solar_PV |  | Trad |  | Trad | 0.95
|  |  | V.IMMERSEEL LEISEINDE |  | 2000113076 | Solar_PV |  | Trad |  | Trad | 0.08
|  |  | SANICO VEEDIJK |  | 2000110146 | CHP_small_BE |  | Trad |  | Trad | 0.79
|  |  | MCS INDUSTRIEDIJK |  | 2000460872 | Solar_PV |  | Trad |  | Trad | 0.15
|  |  | Q8 STWG OP MOL |  | 2000465972 | Solar_PV |  | Trad |  | Trad | 0.01
|  |  | HORITO KLIENT |  | 2000339761 | Solar_PV |  | Trad |  | Trad | 0.13
|  |  | CONCORDIA-WINKEL |  | 2000448198 | Solar_PV |  | Trad |  | Trad | 0.11
|  |  | WEB DIERCKXSTR |  | 2000441677 | Solar_PV |  | Trad |  | Trad | 0.04
|  |  | TRANSPORT MARTENS |  | 2000439802 | Solar_PV |  | Trad |  | Trad | 0.11
|  |  | STB GROTENHOUT |  | 2000348184 | Solar_PV |  | Trad |  | Trad | 0.13
|  |  | BEYNTELTOM |  | 2000301835 | CHP_small_BE |  | Trad |  | Trad | 2.1
|  |  | WT CORSENDONK SLACHTHSSTR |  | 2000296964 | Wind_Onshore_BE |  | Trad |  | Trad | 4
|  |  | WKK DEN BREYN |  | 2000293523 | CHP_small_BE |  | Flex(N-1)15' |  | Trad | 3.76
|  |  | WKK DEN BREYN |  | 2000293109 | CHP_small_BE |  | Flex(N-1)15' |  | Trad | 2.8
|  |  | LANDBOUW VEEDIJK |  | 2000248984 | Wind_Onshore_BE |  | Trad |  | Trad | 2.3
|  |  | ALLARD |  | 2000248817 | Wind_Onshore_BE |  | Trad |  | Trad | 2.3
|  |  | SANICO VEEDIJK |  | 2000248815 | Wind_Onshore_BE |  | Trad |  | Trad | 2.3
|  |  | RAMEN JANSSEN VEEDIJK |  | 2000248813 | Wind_Onshore_BE |  | Trad |  | Trad | 2.3
|  |  | HEFRA VEEDIJK |  | 2000248812 | Wind_Onshore_BE |  | Trad |  | Trad | 2.3
|  |  | MAES INDUSTRIEDIJK |  | 2000239883 | Solar_PV |  | Trad |  | Trad | 0.08
|  |  | aggregatie < 400 kVA Laagspanning |  | TURNH4_TURNHC_3-Laagspanning-IVEKA-Solar | Solar_PV |  | Trad |  | Trad | 10.85
|  |  | CREDERE VISBEEKSTRAAT |  | 2000001604 | Solar_PV |  | Trad |  | Trad | 0.16
|  |  | CINE CITY |  | 2000446797 | Solar_PV |  | Trad |  | Trad | 0.18
|  |  | TUMAG BREMHEIDELAAN |  | 2000357556 | Solar_PV |  | Trad |  | Trad | 0.15
|  |  | OCMW A.VAN DIJCKSTR |  | 2000356432 | Solar_PV |  | Trad |  | Trad | 0.17
|  |  | ROWIL INDUSTRIEDIJK |  | 2000357635 | Solar_PV |  | Trad |  | Trad | 0.13
|  |  | VAN ROOIJEN INDUSTRIE |  | 2000283342 | Solar_PV |  | Trad |  | Trad | 0.33
|  |  | YEPP ZIERENBOS |  | 2000276156 | Wind_Onshore_BE |  |  |  | Trad | 2.3
|  | Besteld | INSAVER |  | 2000468678 | Solar_PV |  | Flex(N-1)15' |  | Trad | 0.66
|  |  | INSAVER |  | 2000467565 | Solar_PV |  | Flex(N-1)15' |  | Trad | 0.66
|  |  | DRUKKERIJ DE MELLE |  | 2000479083 | Wind_Onshore_BE |  | Flex(N-1)15' |  | Trad | 4.03
|  |  | VAN ROOIJEN IMMO II |  | 2000479051 | Solar_PV |  | Flex(N-1)15' |  | Trad | 1.47
|  |  | DEN BREYN |  | 2000464961 | CHP_small_BE |  | Flex(N-1)15' |  | Flex(N-1)15' | 1.5
|  | Gereserveerd | MIKO KOFFIE |  | 2000481277 | Wind_Onshore_BE |  | Flex(N-1)15' |  | Trad | 4.03
|  |  | EOLY |  | 2000454771 | Wind_Onshore_BE |  | Flex(N-1)15' |  | Trad | 5.6
|  |  | EOLY |  | 2000452294 | Wind_Onshore_BE |  | Flex(N-1)15' |  | Trad | 18.48
|  | Totaal Trad | 49.36
|  | Totaal Flex(N-1)0" | 0
|  | Totaal Flex(N-1)15' | 75.52
|  | Totaal Int | 0
WAARS012PP0 | WAARSCHOOT | Bestaand | TEXTILIA |  | 2000450400 | Solar_PV |  | Trad |  | Trad | 0.12
|  |  | WZC DE LINDE |  | 2000291987 | Solar_PV |  | Trad |  | Trad | 0.03
|  |  | TER BEKE 1 |  | 2000298680 | Solar_PV |  | Trad |  | Trad | 0.25
|  |  | LEGE VOORDE BOONE |  | 2000000380 | Solar_PV |  | Trad |  | Trad | 0.04
|  |  | aggregatie < 400 kVA Laagspanning |  | WAARS5_WAARSE_1-Laagspanning-IMEWO-Solar | Solar_PV |  | Trad |  | Trad | 3.21
|  |  | TEXTILIA |  | 2000003433 | Solar_PV |  | Trad |  | Trad | 0.22
|  |  | SUPRA BAZAR |  | 2000001424 | Solar_PV |  | Trad |  | Trad | 0.13
|  |  | WISKON |  | 2000123322 | Solar_PV |  | Trad |  | Trad | 0.01
|  |  | DE HAEZELAAR |  | 2000136594 | Solar_PV |  | Trad |  | Trad | 0.21
|  |  | HOGE VOORDE CODDENS |  | 2000077356 | Solar_PV |  | Trad |  | Trad | 0.01
|  |  | aggregatie < 400 kVA Laagspanning |  | WAARS5_WAARSE_2-Laagspanning-IMEWO-Solar | Solar_PV |  | Trad |  | Trad | 3.85
|  |  | WISKON |  | 2000002034 | Solar_PV |  | Trad |  | Trad | 0.11
|  |  | HOGE VOORDE CODDENS |  | 2000001741 | Solar_PV |  | Trad |  | Trad | 0.09
|  |  | WAUTERS |  | 2000348862 | Solar_PV |  | Trad |  | Trad | 0.05
|  | Totaal Trad | 8.33
|  | Totaal Flex(N-1)0" | 0
|  | Totaal Flex(N-1)15' | 0
|  | Totaal Int | 0
WALGO010PP0 | WALGOED | Bestaand | PEGASO KAPELANIE |  | 2000455960 | Solar_PV |  | Trad |  | Trad | 0.06
|  |  | LIDL EUROPARK-ZUID |  | 2000284295 | CHP_small_BE |  | Trad |  | Trad | 1.65
|  |  | LAAGSTRAAT BECTON |  | 2000211498 | CHP_small_BE |  | Trad |  | Trad | 1.5
|  |  | LAAGSTRAAT BECTON |  | 2000211497 | CHP_small_BE |  | Trad |  | Trad | 1
|  |  | LONKI SCHOENSTR |  | 2000446019 | Solar_PV |  | Trad |  | Trad | 0.22
|  |  | CENTRANS-LAAGSTRAAT |  | 2000441885 | Solar_PV |  | Trad |  | Trad | 0.75
|  |  | VD GUCHT 2 KAPELANIEL |  | 2000335077 | Solar_PV |  | Trad |  | Trad | 0.06
|  |  | VF EUROPE EIGENLOPARK |  | 2000303340 | Solar_PV |  | Trad |  | Trad | 0.72
|  |  | VTS BREEDSTR. |  | 2000314887 | Solar_PV |  | Trad |  | Trad | 0.01
|  |  | EUROKIP LAAGSTRAAT |  | 2000280087 | Solar_PV |  | Trad |  | Trad | 0.25
|  |  | SARENS ORLAYLAAN |  | 2000283440 | Solar_PV |  | Trad |  | Trad | 0.07
|  |  | PENNEMAN HEIDEBAAN |  | 2000302404 | Solar_PV |  | Trad |  | Trad | 0.01
|  |  | BECTON D LAAGSTRAAT |  | 2000203170 | Solar_PV |  | Trad |  | Trad | 0.19
|  |  | WAESMEER I |  | 2000175428 | Solar_PV |  | Trad |  | Trad | 0
|  |  | GOOSSELIN HOUTBRIEL |  | 2000031873 | Solar_PV |  | Trad |  | Trad | 0.01
|  |  | COCK'S VLEESWAREN IND |  | 2000138909 | CHP_small_BE |  | Trad |  | Trad | 0.14
|  |  | VAN KERCKHOVE PACHTGO |  | 2000134893 | Solar_PV |  | Trad |  | Trad | 0.24
|  |  | INDEPCO DEPREST F V D |  | 2000136736 | Solar_PV |  | Trad |  | Trad | 0.1
|  |  | WAESMEER I |  | 2000155565 | Solar_PV |  | Trad |  | Trad | 0.01
|  |  | GUYLIAN EUROPARK |  | 2000208540 | CHP_small_BE |  | Trad |  | Trad | 0.66
|  |  | YASMIJN BRAM F V DYCK |  | 2000139069 | Solar_PV |  | Trad |  | Trad | 0.09
|  |  | WASE-WERKPLS KAP.LN |  | 2000136245 | Solar_PV |  | Trad |  | Trad | 0.25
|  |  | DECEBRA KAPELANIELAAN |  | 2000133648 | Solar_PV |  | Trad |  | Trad | 0.11
|  |  | VRD LOGISTICS |  | 2000002766 | Solar_PV |  | Trad |  | Trad | 0.24
|  |  | VRD DE MALSCHELAAN |  | 2000002764 | Solar_PV |  | Trad |  | Trad | 0.61
|  |  | VAN DUYSE LANDMOLENST |  | 2000001806 | Solar_PV |  | Trad |  | Trad | 0.1
|  |  | TYCO-SCHOENSTRAAT |  | 2000000076 | Solar_PV |  | Trad |  | Trad | 1.02
|  |  | TROUBLEYN-KAPELANIEL |  | 2000001809 | Solar_PV |  | Trad |  | Trad | 0.09
|  |  | TROUBLEYN HOOGKAMERST |  | 2000001818 | Solar_PV |  | Trad |  | Trad | 0.08
|  |  | TORFS AFSCHRIJVERSLAA |  | 2000001182 | Solar_PV |  | Trad |  | Trad | 0.32
|  |  | WAGLAS INDUSTRIEPARK- |  | 2000001504 | Solar_PV |  | Trad |  | Trad | 0.27
|  |  | PREBELCO HOOGKAMERST |  | 2000000241 | Solar_PV |  | Trad |  | Trad | 0.34
|  |  | PLOY-PANE NEDERL.STR |  | 2000002735 | Solar_PV |  | Trad |  | Trad | 0.35
|  |  | PARADISIO GROTE BAAN |  | 2000000733 | Solar_PV |  | Trad |  | Trad | 0.09
|  |  | OPTION FRANKRIJKSTRAA |  | 2000003401 | Solar_PV |  | Trad |  | Trad | 0.13
|  |  | NV CASAVENTA IND NOO |  | 2000003357 | Solar_PV |  | Trad |  | Trad | 0.17
|  |  | LONKI SCHOENSTR |  | 2000000499 | Solar_PV |  | Trad |  | Trad | 0.25
|  |  | LEENAERTS HAVERHEIDE |  | 2000002689 | Solar_PV |  | Trad |  | Trad | 0.16
|  |  | KERAMAB HAVERHEIDELN |  | 2000000712 | Solar_PV |  | Trad |  | Trad | 0.42
|  |  | KARCHER NIEUWE STWG |  | 2000000239 | Solar_PV |  | Trad |  | Trad | 0.1
|  |  | ILLEGEMS-ITALIESTRAAT |  | 2000001753 | Solar_PV |  | Trad |  | Trad | 0.08
|  |  | GOOSSELIN HOUTBRIEL |  | 2000001277 | Solar_PV |  | Trad |  | Trad | 0.14
|  |  | GERATEX PASSTR |  | 2000003082 | Solar_PV |  | Trad |  | Trad | 0.12
|  |  | FILEXTRU KAPELANIELN |  | 2000002763 | Solar_PV |  | Trad |  | Trad | 0.95
|  |  | FIBELCO |  | 2000002862 | Solar_PV |  | Trad |  | Trad | 0.99
|  |  | FEBELCO PACHTGOEDSTR |  | 2000001348 | Solar_PV |  | Trad |  | Trad | 0.24
|  |  | DUYVERS INDUSTRIE |  | 2000001184 | Solar_PV |  | Trad |  | Trad | 0.38
|  |  | DRUKKERIJ VD WALGOEDS |  | 2000009529 | Solar_PV |  | Trad |  | Trad | 0.17
|  |  | DRUKKERIJ VD WALGOEDS |  | 2000003673 | Solar_PV |  | Trad |  | Trad | 0.25
|  |  | DEN OUDEN ADVOCAAT HO |  | 2000001815 | Solar_PV |  | Trad |  | Trad | 0.03
|  |  | DEBOMAT F VAN DIJCKEL |  | 2000001734 | Solar_PV |  | Trad |  | Trad | 0.1
|  |  | DE CLERQ SCHOENSTR |  | 2000001266 | Solar_PV |  | Trad |  | Trad | 0.5
|  |  | CORDEEL F VAN DYCKELA |  | 2000001331 | Solar_PV |  | Trad |  | Trad | 0.77
|  |  | CORDEEL F VAN DYCKELA |  | 2000113619 | Solar_PV |  | Trad |  | Trad | 0.17
|  |  | CORDEEL F VAN DYCKELA |  | 2000113617 | Solar_PV |  | Trad |  | Trad | 0.1
|  |  | CORDEEL F VAN DYCKELA |  | 2000113615 | Solar_PV |  | Trad |  | Trad | 0.17
|  |  | CORDEEL F VAN DYCKELA |  | 2000113614 | Solar_PV |  | Trad |  | Trad | 0.07
|  |  | CORDEEL F VAN DYCKELA |  | 2000000930 | Solar_PV |  | Trad |  | Trad | 0.13
|  |  | BLOMMAERT-KAAI |  | 2000001816 | Solar_PV |  | Trad |  | Trad | 0.05
|  |  | ARO EUROLAAN |  | 2000001143 | Solar_PV |  | Trad |  | Trad | 0.25
|  |  | ALINCO-ANKA PACHTGOED |  | 2000009471 | Solar_PV |  | Trad |  | Trad | 0.14
|  |  | ALINCO-ANKA PACHTGOED |  | 2000002143 | Solar_PV |  | Trad |  | Trad | 0.21
|  |  | MELAPRET HAAGDAM |  | 2000175813 | Solar_PV |  | Trad |  | Trad | 0.21
|  |  | aggregatie < 400 kVA Laagspanning |  | WALGO3_WALGOG_2-Laagspanning-INTERGEM-WKK / Cogen gas | CHP_small_BE |  | Trad |  | Trad | 0.01
|  |  | DEMEYER F VAN DYCKELN |  | 2000192721 | Solar_PV |  | Trad |  | Trad | 0.33
|  |  | VDAB SCHOENSTR |  | 2000010041 | Solar_PV |  | Trad |  | Trad | 0.13
|  |  | EUROBAND IND NOORD |  | 2000007814 | Solar_PV |  | Trad |  | Trad | 0.23
|  |  | BUIJSSE EUROLAAN |  | 2000447949 | Solar_PV |  | Trad |  | Trad | 0.08
|  |  | DE CLERCQ - PACHTGOEDSTR |  | 2000385635 | Solar_PV |  | Trad |  | Trad | 0.25
|  |  | JBT FOODTECH BREEDSTR |  | 2000316902 | Solar_PV |  | Trad |  | Trad | 0.1
|  |  | JBT FOODTECH BREEDSTR |  | 2000300500 | Solar_PV |  | Trad |  | Trad | 0.2
|  |  | LIDL EUROPARK-ZUID |  | 2000260790 | Solar_PV |  | Trad |  | Trad | 0.72
|  |  | LIDL EUROPARK-ZUID |  | 2000260164 | Solar_PV |  | Trad |  | Trad | 0.72
|  |  | CORDEEL F VAN DYCKELA |  | 2000257863 | Solar_PV |  | Trad |  | Trad | 0.25
|  |  | CORDEEL F VAN DYCKELA |  | 2000257805 | Solar_PV |  | Trad |  | Trad | 0.2
|  |  | 492 CLANCY VAN LANDEG |  | 2000238171 | Solar_PV |  | Trad |  | Trad | 0.03
|  |  | COLIFAC MONOKIDS |  | 2000127760 | Solar_PV |  | Trad |  | Trad | 0.25
|  |  | aggregatie < 400 kVA Laagspanning |  | WALGO3_WALGOG_2-Laagspanning-INTERGEM-Solar | Solar_PV |  | Trad |  | Trad | 13.43
|  |  | aggregatie < 400 kVA Laagspanning |  | WALGO3_WALGOG_2-Laagspanning-INTERGEM-WKK / Cogen bio | CHP_small_BE |  | Trad |  | Trad | 0.01
|  |  | ENERVEST LUISEEKSTRAA |  | 2000002170 | Solar_PV |  | Trad |  | Trad | 1.13
|  |  | ETICOLOR EIGENLOSTR |  | 2000136684 | Solar_PV |  | Trad |  | Trad | 0.25
|  |  | VIAMAR SCHRIJNWERKERS |  | 2000416802 | Solar_PV |  | Trad |  | Trad | 0.22
|  |  | DECEBRA EIGENLOPARK 2 |  | 2000282875 | Solar_PV |  | Trad |  | Trad | 0.01
|  |  | JANSSENS KORTE LANDMO |  | 2000276540 | Solar_PV |  | Trad |  | Trad | 0.14
|  | Besteld | DRUKKERIJ VD |  | 2000471377 | Solar_PV |  | Trad |  | Trad | 0.44
|  | Totaal Trad | 38.19
|  | Totaal Flex(N-1)0" | 0
|  | Totaal Flex(N-1)15' | 0
|  | Totaal Int | 0
WESPL010PP0 | WESPELAAR | Bestaand | WELCO |  | 2000353809 | Solar_PV |  | Trad |  | Trad | 0.19
|  |  | DIJKSTRAAT 42 SPAR |  | 2000327145 | Solar_PV |  | Trad |  | Trad | 0.13
|  |  | BROUWERIJ HAACHT |  | 2000167810 | Solar_PV |  | Trad |  | Trad | 0.08
|  |  | Johnson Diversey |  | ONB 0110 | Solar_PV |  | Trad |  | Trad | 0.16
|  |  | Lidl Belgium |  | KCE 10207 | Solar_PV |  | Trad |  | Trad | 0.2
|  |  | NIEUWSTRAAT 20 SPIT |  | 2000213707 | Solar_PV |  | Trad |  | Trad | 0.03
|  |  | WASSERIJ DE COSTER |  | 2000227841 | Solar_PV |  | Trad |  | Trad | 0
|  |  | LS <100kVA_Wespelaar |  | <100kVA_Wespelaar_Wind onshore | Wind_Onshore_BE |  | Trad |  | Trad | 0
|  |  | LS <100kVA_Wespelaar |  | <100kVA_Wespelaar_Solar | Solar_PV |  | Trad |  | Trad | 1.98
|  |  | KRUINEIKESTR 145 FUTE |  | 2000138078 | Solar_PV |  | Trad |  | Trad | 0.21
|  |  | DON BOSCO INSTITUUT |  | 2000134738 | Solar_PV |  | Trad |  | Trad | 0.06
|  |  | DON BOSCO INSTITUUT |  | 2000134735 | Solar_PV |  | Trad |  | Trad | 0.05
|  |  | aggregatie < 400 kVA Laagspanning |  | WESPL3_WESPLG_3-Laagspanning-IVERLEK-Solar | Solar_PV |  | Trad |  | Trad | 20.67
|  |  | WIJNBERGSTR CARREFOUR |  | 2000000194 | Solar_PV |  | Trad |  | Trad | 0.11
|  |  | VELDONKSTR 300 RWT |  | 2000001518 | Solar_PV |  | Trad |  | Trad | 0.49
|  |  | SERRY |  | 2000003012 | Solar_PV |  | Trad |  | Trad | 0.1
|  |  | RLS VELDONKSTR |  | 2000001178 | Solar_PV |  | Trad |  | Trad | 0.04
|  |  | MIDDENDORP KERREMANS |  | 2000000027 | CHP_small_BE |  | Trad |  | Trad | 2.5
|  |  | LEUVENSESTWG324 SERRY |  | 2000001745 | Solar_PV |  | Trad |  | Trad | 0.2
|  |  | LEUVENSESTW 350 GIJSS |  | 2000001943 | Solar_PV |  | Trad |  | Trad | 0.08
|  |  | DON BOSCO INSTITUUT |  | 2000000679 | Solar_PV |  | Trad |  | Trad | 0.03
|  |  | DIJKSTR SPORTHAL |  | 2000003272 | Solar_PV |  | Trad |  | Trad | 0.06
|  |  | BROUWERIJ HAACHT |  | 2000003674 | Solar_PV |  | Trad |  | Trad | 0.03
|  |  | BEGRAFENISSEN PUES |  | 2000002610 | Solar_PV |  | Trad |  | Trad | 0.06
|  |  | Ecorus Invest (APOK) |  | ONB 0072 | Solar_PV |  | Trad |  | Trad | 0.4
|  |  | Ecorus Invest (APOK) |  | ONB 0071 | Solar_PV |  | Trad |  | Trad | 0.2
|  |  | Brava |  | ONB 0068 | Solar_PV |  | Trad |  | Trad | 0.31
|  |  | VELDONKSTR ZWEMBAD |  | 2000224629 | Solar_PV |  | Trad |  | Trad | 0.02
|  |  | NIEUWSTR 26 WATERLEAU |  | 2000440819 | Solar_PV |  | Trad |  | Trad | 0.11
|  |  | KRUINEIKESTR 151 CIBO |  | 2000298182 | Solar_PV |  | Trad |  | Trad | 0.07
|  |  | aggregatie < 400 kVA Laagspanning |  | WESPL3_WESPLG_3-Laagspanning-IVERLEK-WKK / Cogen gas | CHP_small_BE |  | Trad |  | Trad | 0.01
|  |  | GERIATRISCH CENTRUM |  | 2000255279 | Solar_PV |  | Trad |  | Trad | 0.04
|  |  | DAMIAAN INSTITUUT |  | 2000255275 | CHP_small_BE |  | Trad |  | Trad | 0.09
|  |  | LEUVENSEST 371 JENNES |  | 2000238615 | Solar_PV |  | Trad |  | Trad | 0.09
|  |  | aggregatie < 400 kVA Laagspanning |  | WESPL3_WESPLG_3-Laagspanning-PBE-Solar | Solar_PV |  | Trad |  | Trad | 0.02
|  |  | SAMOFI |  | 2000445338 | Solar_PV |  | Trad |  | Trad | 0.38
|  |  | PROV. AGRARISCH CENTR |  | 2000353250 | Solar_PV |  | Trad |  | Trad | 0.04
|  |  | Jennes |  | KCE 10496 | Solar_PV |  | Trad |  | Trad | 0.25
|  | Besteld | V&V HANDLING |  | 2000482814 | Solar_PV |  | Trad |  | Trad | 0.59
|  | Gereserveerd | Celis Recylcling |  | 9000241709 | Solar_PV |  | Trad |  | Trad | 0.88
|  | Totaal Trad | 30.96
|  | Totaal Flex(N-1)0" | 0
|  | Totaal Flex(N-1)15' | 0
|  | Totaal Int | 0
WESTR015PPT | WESTROZEBEKE TOT. | Bestaand | HORAFROST |  | 2000264466 | Solar_PV |  | Trad |  | Trad | 0.75
|  |  | JONCK V. STEEN |  | 2000136147 | Solar_PV |  | Trad |  | Trad | 0.25
|  |  | PINGUIN NV |  | 2000002581 | Solar_PV |  | Trad |  | Trad | 0.52
|  |  | PINGUIN NV |  | 2000002580 | Solar_PV |  | Trad |  | Trad | 0.45
|  |  | DEMONIE |  | 2000467575 | Solar_PV |  | Trad |  | Trad | 0.11
|  |  | WESTVLEES |  | 2000173354 | CHP_small_BE |  | Trad |  | Trad | 0.36
|  |  | WESTVLEES |  | 2000173353 | CHP_small_BE |  | Trad |  | Trad | 0.15
|  |  | WESTVLEES |  | 2000173352 | CHP_small_BE |  | Trad |  | Trad | 0.33
|  |  | VOEDERS DECADT |  | 2000444474 | Solar_PV |  | Trad |  | Trad | 0.11
|  |  | HAGEWEST |  | 2000446201 | CHP_small_BE |  | Trad |  | Trad | 2.5
|  |  | RAFF PLASTICS |  | 2000437801 | Solar_PV |  | Trad |  | Trad | 0.74
|  |  | MVD PLASTICS |  | 2000437800 | Solar_PV |  | Trad |  | Trad | 0.59
|  |  | GROMO |  | 2000348679 | Solar_PV |  | Trad |  | Trad | 0.01
|  |  | LESAGE |  | 2000323680 | Solar_PV |  | Trad |  | Trad | 0.15
|  |  | CALLEWAERT |  | 2000323673 | Solar_PV |  | Trad |  | Trad | 0.13
|  |  | DEJONGHE |  | 2000292062 | Solar_PV |  | Trad |  | Trad | 0.03
|  |  | WESTVLEES |  | 2000299230 | Solar_PV |  | Trad |  | Trad | 0.59
|  |  | SPORTHAL |  | 2000249785 | Solar_PV |  | Trad |  | Trad | 0.12
|  |  | DELEU |  | 2000197580 | Solar_PV |  | Trad |  | Trad | 0.01
|  |  | aggregatie < 400 kVA Laagspanning |  | WESTR3_WESTRC_1-Laagspanning-GASELWEST-Solar | Solar_PV |  | Trad |  | Trad | 19.47
|  |  | MARKEY GEBRS. |  | 2000168547 | Solar_PV |  | Trad |  | Trad | 0.04
|  |  | VANDECANDELAERE |  | 2000123842 | Solar_PV |  | Trad |  | Trad | 0.07
|  |  | WHITE FARM PASSCHENDA |  | 2000132805 | Solar_PV |  | Trad |  | Trad | 0.01
|  |  | WESTVLEES |  | 2000171939 | CHP_small_BE |  | Trad |  | Trad | 1.25
|  |  | COELENBERG |  | 2000000483 | Solar_PV |  | Trad |  | Trad | 0.23
|  |  | HINDRICKX |  | 2000119746 | Solar_PV |  | Trad |  | Trad | 0.14
|  |  | AMEEL |  | 2000002770 | Solar_PV |  | Trad |  | Trad | 0.18
|  |  | VERCAIGNE |  | 2000123429 | Solar_PV |  | Trad |  | Trad | 0.01
|  |  | MEVAR |  | 2000010332 | Solar_PV |  | Trad |  | Trad | 0.01
|  |  | VANPETEGHEM |  | 2000127679 | Solar_PV |  | Trad |  | Trad | 0.2
|  |  | VANPETEGHEM |  | 2000136225 | Solar_PV |  | Trad |  | Trad | 0.15
|  |  | SPORTCOMPLEX |  | 2000156266 | Solar_PV |  | Trad |  | Trad | 0.01
|  |  | WYSEURE-LESAGE |  | 2000153965 | Solar_PV |  | Trad |  | Trad | 0.1
|  |  | N.V.BRUNEEL |  | 2000145100 | Solar_PV |  | Trad |  | Trad | 0.09
|  |  | DELEU |  | 2000202683 | Solar_PV |  | Trad |  | Trad | 0.06
|  |  | POPELIER |  | 2000217476 | Solar_PV |  | Trad |  | Trad | 0.06
|  |  | V&C FARMFEED |  | 2000137713 | Solar_PV |  | Trad |  | Trad | 0.21
|  |  | MEVAR |  | 2000132486 | Solar_PV |  | Trad |  | Trad | 0.11
|  |  | DE WITTE VLINDER |  | 2000153295 | Solar_PV |  | Trad |  | Trad | 0.01
|  |  | LAFAUT |  | 2000000964 | Solar_PV |  | Trad |  | Trad | 0.14
|  |  | VLAAMS ASFALTBEDRIJF |  | 2000001514 | Solar_PV |  | Trad |  | Trad | 0.3
|  |  | TALPE |  | 2000001444 | Solar_PV |  | Trad |  | Trad | 0.03
|  |  | SUN INVEST |  | 2000001846 | Solar_PV |  | Trad |  | Trad | 1.1
|  |  | SPORTHAL |  | 2000004140 | Solar_PV |  | Trad |  | Trad | 0.05
|  |  | NOYEZ |  | 2000002038 | Solar_PV |  | Trad |  | Trad | 0.13
|  |  | MARKEY GEBRS. |  | 2000002037 | Solar_PV |  | Trad |  | Trad | 0.06
|  |  | LEFEVRE |  | 2000003276 | Solar_PV |  | Trad |  | Trad | 0.18
|  |  | KOEN LAFAUT |  | 2000002682 | Solar_PV |  | Trad |  | Trad | 0.17
|  |  | JONCKVANSTEEN 1 |  | 2000002699 | Solar_PV |  | Trad |  | Trad | 0.33
|  |  | HIVIAN |  | 2000003692 | Solar_PV |  | Trad |  | Trad | 0.07
|  |  | EROGAL |  | 2000001991 | Solar_PV |  | Trad |  | Trad | 0.19
|  |  | DEGRIJSE |  | 2000110350 | Solar_PV |  | Trad |  | Trad | 0.2
|  |  | DECRUY |  | 2000002569 | Solar_PV |  | Trad |  | Trad | 0.24
|  |  | DECRUY |  | 2000002570 | Solar_PV |  | Trad |  | Trad | 0.12
|  |  | DECOMMERE |  | 2000003532 | Solar_PV |  | Trad |  | Trad | 0.55
|  |  | CORNETTE |  | 2000003184 | Solar_PV |  | Trad |  | Trad | 0.28
|  |  | CALIBEKE |  | 2000002623 | Solar_PV |  | Trad |  | Trad | 0.2
|  |  | BUYSSE |  | 2000000083 | Solar_PV |  | Trad |  | Trad | 0.07
|  |  | VOEDERS DECADT |  | 2000094319 | Solar_PV |  | Trad |  | Trad | 0.02
|  |  | PARK |  | 2000007821 | Solar_PV |  | Trad |  | Trad | 0.05
|  |  | VANHEE |  | 2000122920 | Solar_PV |  | Trad |  | Trad | 0.09
|  |  | VANDERHAEGHE |  | 2000136565 | Solar_PV |  | Trad |  | Trad | 0.21
|  |  | RIPOR |  | 2000130470 | Solar_PV |  | Trad |  | Trad | 0.09
|  |  | RIPOR |  | 2000113757 | Solar_PV |  | Trad |  | Trad | 0.01
|  |  | DADIST |  | 2000460818 | Solar_PV |  | Trad |  | Trad | 0.07
|  |  | LEFEVRE |  | 2000445199 | Solar_PV |  | Trad |  | Trad | 0.11
|  |  | DEGRAVE VOEDERS |  | 2000350888 | Solar_PV |  | Trad |  | Trad | 0.16
|  |  | CLINCKEMAILLIE |  | 2000388039 | Solar_PV |  | Trad |  | Trad | 0.01
|  |  | CALLICAPRA |  | 2000268646 | Solar_PV |  | Trad |  | Trad | 0.06
|  |  | PYPE KINT |  | 2000168027 | Solar_PV |  | Trad |  | Trad | 0.03
|  |  | ZWEMBAD |  | 2000169963 | CHP_small_BE |  | Trad |  | Trad | 0.08
|  |  | VANDERHAEGHE II |  | 2000152658 | Solar_PV |  | Trad |  | Trad | 0.01
|  |  | ERWIN SOENEN |  | 2000475016 | Solar_PV |  | Trad |  | Trad | 0.13
|  |  | DEWYSE |  | 2000377992 | Solar_PV |  | Trad |  | Trad | 0.09
|  |  | AGRIMAX |  | 2000345699 | CHP_small_BE |  | Trad |  | Trad | 2
|  |  | BOONE |  | 2000455657 | Solar_PV |  | Trad |  | Trad | 0.01
|  |  | VANLERBERGHE |  | 2000422587 | Solar_PV |  | Trad |  | Trad | 0.13
|  |  | EROGAL |  | 2000365377 | Solar_PV |  | Trad |  | Trad | 0.24
|  |  | VANLERBERGHE |  | 2000287804 | Solar_PV |  | Trad |  | Trad | 0.11
|  |  | DECOCK |  | 2000407056 | Solar_PV |  | Trad |  | Trad | 0.01
|  |  | VAN LERBERGHE |  | 2000317304 | Solar_PV |  | Trad |  | Trad | 0.05
|  |  | ERWIN SOENEN |  | 2000000971 | Solar_PV |  | Trad |  | Trad | 0.09
|  |  | JOHNY TRANS |  | 2000361845 | Solar_PV |  | Trad |  | Trad | 0.55
|  |  | WYSEURE-LESAGE |  | 2000309132 | Solar_PV |  | Trad |  | Trad | 0.15
|  |  | D'HONT-WILLAERT |  | 2000335515 | Solar_PV |  | Trad |  | Trad | 0.01
|  |  | aggregatie < 400 kVA Laagspanning |  | WESTR3_WESTRC_1-Laagspanning-GASELWEST-WKK / Cogen gas | CHP_small_BE |  | Trad |  | Trad | 0
|  |  | RUHACO |  | 2000274778 | CHP_small_BE |  | Trad |  | Trad | 2.5
|  |  | WESTFRO |  | 2000092746 | Solar_PV |  | Trad |  | Trad | 0.3
|  |  | WESTFRO |  | 2000003467 | Solar_PV |  | Trad |  | Trad | 0.26
|  |  | WESTFRO |  | 2000001436 | CHP_small_BE |  | Trad |  | Trad | 0.3
|  |  | PASFROST |  | 2000292399 | Solar_PV |  | Trad |  | Trad | 0.76
|  |  | PASFROST |  | 2000292398 | Solar_PV |  | Trad |  | Trad | 0.76
|  |  | PASFROST |  | 2000292397 | Solar_PV |  | Trad |  | Trad | 0.76
|  |  | PASFROST |  | 2000292395 | Solar_PV |  | Trad |  | Trad | 0.76
|  |  | PASFROST |  | 2000292009 | Solar_PV |  | Trad |  | Trad | 0.76
|  | Gereserveerd | ENECO SOLAR BELGIUM |  | 2000483362 | Solar_PV |  | Trad |  | Trad | 0.66
|  |  | ENECO SOLAR BELGIUM |  | 2000483361 | Solar_PV |  | Trad |  | Trad | 1.76
|  |  | ENECO SOLAR BELGIUM |  | 2000483258 | Solar_PV |  | Trad |  | Trad | 0.55
|  | Totaal Trad | 49.42
|  | Totaal Flex(N-1)0" | 0
|  | Totaal Flex(N-1)15' | 0
|  | Totaal Int | 0
WETTE012PP0 | WETTEREN | Bestaand | FISHEYE BRAAKAKKER |  | 2000282489 | Solar_PV |  | Trad |  | Trad | 0.1
|  |  | ZORGCENTER ANKER |  | 2000260116 | Solar_PV |  | Trad |  | Trad | 0.01
|  |  | INSTITUUT SCHEPPERS |  | 2000133405 | Solar_PV |  | Trad |  | Trad | 0.07
|  |  | aggregatie < 400 kVA Laagspanning |  | WETTE5_WETTEE_1-Laagspanning-IMEWO-Solar | Solar_PV |  | Trad |  | Trad | 7.19
|  |  | V.D.VELDE K.MASS.STWG |  | 2000001327 | Solar_PV |  | Trad |  | Trad | 0.18
|  |  | RECTICEL DAMSTRAAT |  | 2000001981 | Solar_PV |  | Trad |  | Trad | 0.44
|  |  | RECTICEL DAMSTRAAT |  | 2000001980 | Solar_PV |  | Trad |  | Trad | 0.28
|  |  | INSTITUUT SCHEPPERS |  | 2000003252 | Solar_PV |  | Trad |  | Trad | 0.08
|  |  | AGREF 2 |  | 2000001443 | Solar_PV |  | Trad |  | Trad | 0.05
|  |  | RVT MALI DR PRIEELSLA |  | 2000360558 | Solar_PV |  | Trad |  | Trad | 0.13
|  |  | AGREF 2 |  | 2000122664 | Solar_PV |  | Trad |  | Trad | 0.25
|  |  | MEAT AND MORE ZUIDLAAN |  | 2000350574 | Solar_PV |  | Trad |  | Trad | 0.05
|  |  | SCHOOL SCHELDEDREEF |  | 2000238128 | Solar_PV |  | Trad |  | Trad | 0.01
|  |  | ADM CENTRUM MARKTDREE |  | 2000177002 | Solar_PV |  | Trad |  | Trad | 0.02
|  |  | aggregatie < 400 kVA Laagspanning |  | WETTE5_WETTEE_2-Laagspanning-IMEWO-Solar | Solar_PV |  | Trad |  | Trad | 1.66
|  |  | COLRUYT GENTSESTEENWE |  | 2000002044 | Solar_PV |  | Trad |  | Trad | 0.1
|  |  | DE WARANDE |  | 2000121636 | CHP_small_BE |  | Trad |  | Trad | 0.05
|  |  | COPPENS ERTBRUG |  | 2000352710 | Solar_PV |  | Trad |  | Trad | 0.03
|  | Besteld | ENGIE SUN4BUSINESS 3 |  | 2000477701 | Solar_PV |  | Flex(N-1)15' |  | Trad | 1.63
|  | Totaal Trad | 10.7
|  | Totaal Flex(N-1)0" | 0
|  | Totaal Flex(N-1)15' | 1.63
|  | Totaal Int | 0
WICHE012PP1 | WICHELEN CAB. 1 | Bestaand | BRUGSTRAAT AMI KLANT |  | 2000113996 | Solar_PV |  | Trad |  | Trad | 0.1
|  |  | ZUSTERS MARICOLLEN |  | 2000353204 | Solar_PV |  | Trad |  | Trad | 0.18
|  |  | POLITIE |  | 2000339288 | Solar_PV |  | Trad |  | Trad | 0.01
|  |  | OCMW-RVT KASTEELSTRAA |  | 2000118963 | CHP_small_BE |  | Trad |  | Trad | 0.03
|  |  | ZUSTERS MARICOLLEN |  | 2000164118 | Solar_PV |  | Trad |  | Trad | 0.05
|  |  | ZUSTERS MARICOLLEN |  | 2000164116 | Solar_PV |  | Trad |  | Trad | 0.05
|  |  | ZUSTERS MARICOLLEN |  | 2000161593 | Solar_PV |  | Trad |  | Trad | 0.04
|  |  | aggregatie < 400 kVA Laagspanning |  | WICHE5_WICHEE_1-Laagspanning-IMEWO-Hydro RoR | Run_of_river_BE |  | Trad |  | Trad | 0.01
|  |  | aggregatie < 400 kVA Laagspanning |  | WICHE5_WICHEE_1-Laagspanning-IMEWO-Solar | Solar_PV |  | Trad |  | Trad | 7.11
|  |  | DELHAIZE WICHELSESTWEG |  | 2000001919 | Solar_PV |  | Trad |  | Trad | 0.12
|  |  | BUURTSLAGERS |  | 2000002637 | Solar_PV |  | Trad |  | Trad | 0.03
|  |  | ISODAL BOHEMEN |  | 2000305086 | Solar_PV |  | Trad |  | Trad | 0.11
|  |  | BOHEMEN RUBBENS |  | 2000235482 | Solar_PV |  | Trad |  | Trad | 0.05
|  |  | DELHAIZE WICHELSESTWEG |  | 2000450261 | Solar_PV |  | Trad |  | Trad | 0.08
|  |  | SPORTHAL |  | 2000359185 | Solar_PV |  | Trad |  | Trad | 0.04
|  |  | OCMW-RVT KASTEELSTRAA |  | 2000358667 | Solar_PV |  | Trad |  | Trad | 0.13
|  |  | VOLKSKRING |  | 2000438030 | Solar_PV |  | Trad |  | Trad | 0.01
|  |  | HERTECANTLAAN - OKAY |  | 2000298360 | Solar_PV |  | Trad |  | Trad | 0.05
|  | Totaal Trad | 8.2
|  | Totaal Flex(N-1)0" | 0
|  | Totaal Flex(N-1)15' | 0
|  | Totaal Int | 0
WICHE012PP2 | WICHELEN CAB. 2 | Bestaand | OCMW |  | 2000476659 | Solar_PV |  | Trad |  | Trad | 0.02
|  |  | OCMW |  | 2000467225 | Solar_PV |  | Trad |  | Trad | 0.1
|  |  | SPORTPARK-BELLEKOUTER |  | 2000333254 | Solar_PV |  | Trad |  | Trad | 0.03
|  |  | FORTSTRAAT - BAETEN |  | 2000266615 | Solar_PV |  | Trad |  | Trad | 0.11
|  |  | aggregatie < 400 kVA Laagspanning |  | WICHE5_WICHEE_2-Laagspanning-IMEWO-WKK / Cogen bio | CHP_small_BE |  | Trad |  | Trad | 0.01
|  |  | TECH-WOOD MEERBOS |  | 2000144309 | Solar_PV |  | Trad |  | Trad | 0.21
|  |  | SOCIAAL HUIS-MARGOTE |  | 2000206401 | Solar_PV |  | Trad |  | Trad | 0.03
|  |  | V.D.VELDE MEERBOS |  | 2000133435 | Solar_PV |  | Trad |  | Trad | 0.28
|  |  | MEERBOS OBJECTIVE RED |  | 2000185873 | Solar_PV |  | Trad |  | Trad | 0.03
|  |  | aggregatie < 400 kVA Laagspanning |  | WICHE5_WICHEE_2-Laagspanning-IMEWO-Solar | Solar_PV |  | Trad |  | Trad | 10.32
|  |  | V.D.VELDE MEERBOS |  | 2000003285 | Solar_PV |  | Trad |  | Trad | 0.11
|  |  | INFRABEL STATIONSSTRA |  | 2000187335 | Solar_PV |  | Trad |  | Trad | 0.01
|  | Totaal Trad | 11.26
|  | Totaal Flex(N-1)0" | 0
|  | Totaal Flex(N-1)15' | 0
|  | Totaal Int | 0
WILBR010PP0 | WILLEBROEK | Bestaand | BRABANTSTR FIEGE |  | 2000413528 | Solar_PV |  | Trad |  | Trad | 0.84
|  |  | BRABANTSTR FIEGE |  | 2000405978 | Solar_PV |  | Trad |  | Trad | 1.36
|  |  | BESCHERMDE WERKPLAATS |  | 2000464364 | Solar_PV |  | Trad |  | Trad | 0.13
|  |  | IGS |  | 2000368670 | Solar_PV |  | Trad |  | Trad | 0.13
|  |  | aggregatie < 400 kVA Laagspanning |  | WILBR4_WILBRG_2-Laagspanning-IVERLEK-Solar | Solar_PV |  | Trad |  | Trad | 3.92
|  |  | PROMONTA |  | 2000268833 | CHP_small_BE |  | Trad |  | Trad | 0.6
|  |  | FABRIEKSTRAAT DAMCO |  | 2000305431 | Solar_PV |  | Trad |  | Trad | 0.17
|  |  | VEERT 12 AEDRENT |  | 2000293499 | Solar_PV |  | Trad |  | Trad | 0.15
|  |  | FABRIEKSTRAAT DAMCO |  | 2000274129 | Solar_PV |  | Trad |  | Trad | 0.23
|  |  | WMP |  | 2000136534 | Solar_PV |  | Trad |  | Trad | 0.42
|  |  | BOOMSESTW 199 INDAVER |  | 2000171392 | Wind_Onshore_BE |  | Trad |  | Trad | 3.5
|  |  | GANSBROEKSTR EDF |  | 2000170892 | Wind_Onshore_BE |  | Trad |  | Trad | 4.6
|  |  | STEINWEG |  | 2000007322 | Solar_PV |  | Trad |  | Trad | 0.89
|  |  | STEINWEG |  | 2000000666 | Solar_PV |  | Trad |  | Trad | 1.03
|  |  | ZEEKANAAL OOSTDIJK |  | 2000123353 | Solar_PV |  | Trad |  | Trad | 0.01
|  |  | VEERT 12 AEDRENT |  | 2000123432 | Solar_PV |  | Trad |  | Trad | 0.01
|  |  | BESCHERMDE WERKPLAATS |  | 2000227520 | Solar_PV |  | Trad |  | Trad | 0.25
|  |  | DAGCENTRUM |  | 2000226957 | Solar_PV |  | Trad |  | Trad | 0.04
|  |  | VV-CLEANING |  | 2000136063 | Solar_PV |  | Trad |  | Trad | 0.12
|  |  | SMEG |  | 2000128720 | Solar_PV |  | Trad |  | Trad | 0.22
|  |  | BRABANTSTR 18 DUVEL |  | 2000135438 | Solar_PV |  | Trad |  | Trad | 0.25
|  |  | ZEEHAVEN WERKH |  | 2000001716 | Solar_PV |  | Trad |  | Trad | 0.03
|  |  | WINDMOLENS RUISBROEK |  | 2000001294 | Wind_Onshore_BE |  | Trad |  | Trad | 4
|  |  | VICTOR DUMONLN ODTH |  | 2000003373 | Solar_PV |  | Trad |  | Trad | 0.96
|  |  | VICTOR DUMONLN ODTH |  | 2000003610 | Solar_PV |  | Trad |  | Trad | 0.54
|  |  | V DUMONLAAN 28 ANIXTE |  | 2000093294 | Solar_PV |  | Trad |  | Trad | 0.1
|  |  | THE BRIDGE LOGISTICS |  | 2000003215 | Solar_PV |  | Trad |  | Trad | 0.2
|  |  | MLB |  | 2000003758 | Solar_PV |  | Trad |  | Trad | 1.6
|  |  | MLB |  | 2000003757 | Solar_PV |  | Trad |  | Trad | 1.6
|  |  | HOEIKENSSTR 19 BRIDOU |  | 2000001164 | Solar_PV |  | Trad |  | Trad | 0.27
|  |  | DE DIJCKER KANAAL |  | 2000002563 | Solar_PV |  | Trad |  | Trad | 0.36
|  |  | DANZAS |  | 2000002667 | Solar_PV |  | Trad |  | Trad | 0.37
|  |  | DANZAS |  | 2000002666 | Solar_PV |  | Trad |  | Trad | 0.63
|  |  | DANZAS |  | 2000002668 | Solar_PV |  | Trad |  | Trad | 0.59
|  |  | BOATYARD NV |  | 2000003317 | Solar_PV |  | Trad |  | Trad | 0.19
|  |  | ASL |  | 2000001911 | Solar_PV |  | Trad |  | Trad | 2.52
|  |  | ALPRECO INTERSHIPPI |  | 2000001459 | Solar_PV |  | Trad |  | Trad | 0.39
|  |  | V DUMONLAAN 26 ALPRECO |  | 2000002177 | Solar_PV |  | Trad |  | Trad | 0.65
|  |  | MEUBELCO |  | 2000003324 | Solar_PV |  | Trad |  | Trad | 0.41
|  |  | V DUMONLAAN 28 ANIXTE |  | 2000093298 | Solar_PV |  | Trad |  | Trad | 1
|  |  | STADIONLAAN SPORTHAL |  | 2000331689 | Solar_PV |  | Trad |  | Trad | 0.05
|  |  | HOEIKENSSTR 13 BLE |  | 2000390627 | Solar_PV |  | Trad |  | Trad | 0.03
|  |  | BOOMSESTW 199 INDAVER |  | 2000361657 | Solar_PV |  | Trad |  | Trad | 0.38
|  |  | VIKING |  | 2000251960 | Solar_PV |  | Trad |  | Trad | 0.18
|  |  | MEUBELCO |  | 2000125375 | Solar_PV |  | Trad |  | Trad | 0.01
|  |  | PRAYON-RUPEL |  | 2000179883 | CHP_small_BE |  | Trad |  | Trad | 9.98
|  |  | MOLENWEG 109 EUTRACO |  | 2000362212 | Solar_PV |  | Flex(N-1)15' |  | Trad | 0.74
|  |  | BOOMSESTWG 170 |  | 2000297996 | Solar_PV |  | Trad |  | Trad | 0.13
|  |  | GANSBROEKSTR 70 VIA |  | 2000230526 | Solar_PV |  | Trad |  | Trad | 0.25
|  |  | DENDERLAAN 14 ALDI |  | 2000276975 | Solar_PV |  | Trad |  | Trad | 0.1
|  |  | H M |  | 2000274550 | Solar_PV |  | Trad |  | Trad | 0.59
|  | Besteld | IMERYS GRAPHITE & CARBON BELGIUM |  | 2000354755 | CHP_small_BE |  | Flex(N-1)15' |  | Trad | 13.6
|  | Totaal Trad | 46.98
|  | Totaal Flex(N-1)0" | 0
|  | Totaal Flex(N-1)15' | 14.34
|  | Totaal Int | 0
WILRI015PP0 | WILRIJK | Bestaand | LS <100kVA_Wilrijk tfo 1 |  | <100kVA_Wilrijk tfo 1_Solar | Solar_PV |  | Trad |  | Trad | 1.06
|  |  | UZA EDEGEM |  | 2000124530 | CHP_small_BE |  | Trad |  | Trad | 1.93
|  |  | UZA EDEGEM |  | 2000451011 | Solar_PV |  | Trad |  | Trad | 0.19
|  |  | UZA EDEGEM |  | 2000449660 | Solar_PV |  | Trad |  | Trad | 0.08
|  |  | UZA EDEGEM |  | 2000413329 | Solar_PV |  | Trad |  | Trad | 0.22
|  |  | UZA EDEGEM |  | 2000365024 | Solar_PV |  | Trad |  | Trad | 0.11
|  |  | UZA EDEGEM |  | 2000202766 | CHP_small_BE |  | Trad |  | Trad | 1.64
|  |  | UZA EDEGEM |  | 2000202765 | CHP_small_BE |  | Trad |  | Trad | 1.58
|  |  | UZA EDEGEM |  | 2000202764 | CHP_small_BE |  | Trad |  | Trad | 1.58
|  |  | ISVAG |  | 2000003575 | CHP_small_BE |  | Trad |  | Trad | 12.49
|  |  | ATLAS COPCO |  | 2000278200 | Solar_PV |  | Trad |  | Trad | 0.03
|  |  | ATLAS COPCO |  | 2000257076 | Solar_PV |  | Trad |  | Trad | 0.03
|  |  | COCA COLA |  | 2000355815 | Solar_PV |  | Trad |  | Trad | 0.76
|  |  | ATLAS COPCO |  | 2000291355 | Solar_PV |  | Trad |  | Trad | 0.69
|  |  | UA GEBOUW T |  | 2000453003 | Solar_PV |  | Trad |  | Trad | 0.11
|  |  | TOPSPORTINTERNAAT |  | 2000268677 | Solar_PV |  | Trad |  | Trad | 0.03
|  |  | CLAESSENS |  | 2000263315 | Solar_PV |  | Trad |  | Trad | 0.08
|  |  | GROENVELD |  | 2000299336 | Solar_PV |  | Trad |  | Trad | 0.01
|  |  | KARCHER |  | 2000174635 | Solar_PV |  | Trad |  | Trad | 0.02
|  |  | SUPERSERRE |  | 2000000140 | Solar_PV |  | Trad |  | Trad | 0.07
|  |  | M C MIDDELHEIM |  | 2000169666 | CHP_small_BE |  | Trad |  | Trad | 0.67
|  |  | AROP |  | 2000173311 | Solar_PV |  | Trad |  | Trad | 0.13
|  |  | ST. AUGUSTINUS 1 |  | 2000156425 | CHP_small_BE |  | Trad |  | Trad | 0.8
|  |  | DONCKERS |  | 2000093461 | Solar_PV |  | Trad |  | Trad | 0.01
|  |  | ORA |  | 2000130673 | Solar_PV |  | Trad |  | Trad | 0.01
|  |  | DE JOND |  | 2000130844 | Solar_PV |  | Trad |  | Trad | 0.24
|  |  | TOPSPORT |  | 2000200839 | Solar_PV |  | Trad |  | Trad | 0.01
|  |  | WILZO |  | 2000000387 | Solar_PV |  | Trad |  | Trad | 0.14
|  |  | VERSTRAETE & VANHECKE |  | 2000000092 | Solar_PV |  | Trad |  | Trad | 0.07
|  |  | VERBEECK PACKAGING |  | 2000003303 | Solar_PV |  | Trad |  | Trad | 0.1
|  |  | V. MEERBEECK |  | 2000003443 | Solar_PV |  | Trad |  | Trad | 0.2
|  |  | STENAT |  | 2000000267 | Solar_PV |  | Trad |  | Trad | 0.14
|  |  | FEDERALE POLITIE |  | 2000001945 | Solar_PV |  | Trad |  | Trad | 0.34
|  |  | M C MIDDELHEIM |  | 2000002154 | CHP_small_BE |  | Trad |  | Trad | 1.4
|  |  | JCCA |  | 2000005964 | Solar_PV |  | Trad |  | Trad | 0.05
|  |  | INTERALU |  | 2000002138 | Solar_PV |  | Trad |  | Trad | 0.21
|  |  | ESSERS |  | 2000001978 | Solar_PV |  | Trad |  | Trad | 0.5
|  |  | IKEA |  | 2000000098 | CHP_small_BE |  | Trad |  | Trad | 0.17
|  |  | IKEA |  | 2000003662 | Solar_PV |  | Trad |  | Trad | 0.54
|  |  | GEM. ZWEMBAD |  | 2000001617 | CHP_small_BE |  | Trad |  | Trad | 0.07
|  |  | ESSERS 2 |  | 2000000259 | Solar_PV |  | Trad |  | Trad | 0.69
|  |  | ESSERS 2 |  | 2000000258 | Solar_PV |  | Trad |  | Trad | 0.72
|  |  | ESSERS 2 |  | 2000000257 | Solar_PV |  | Trad |  | Trad | 0.27
|  |  | DOCKX |  | 2000002636 | Solar_PV |  | Trad |  | Trad | 0.81
|  |  | DELBY'S |  | 2000001898 | Solar_PV |  | Trad |  | Trad | 0.4
|  |  | BVBA BODART |  | 2000001147 | Solar_PV |  | Trad |  | Trad | 0.09
|  |  | COPHARM |  | 2000001696 | Solar_PV |  | Trad |  | Trad | 0.12
|  |  | POLYGON |  | 2000003615 | Solar_PV |  | Trad |  | Trad | 0.09
|  |  | G.A.C.S. |  | 2000003746 | Solar_PV |  | Trad |  | Trad | 0.07
|  |  | M C MIDDELHEIM |  | 2000181067 | CHP_small_BE |  | Trad |  | Trad | 2.5
|  |  | SILVERTOP |  | 2000195390 | CHP_small_BE |  | Trad |  | Trad | 0.2
|  |  | GEM. ZWEMBAD |  | 2000442459 | Solar_PV |  | Trad |  | Trad | 0.02
|  |  | aggregatie < 400 kVA Laagspanning |  | WILRI4_WILRIC_3-Laagspanning-FLUVIUS ANTWERPEN-Solar | Solar_PV |  | Trad |  | Trad | 6.07
|  |  | ST. URSULA INST |  | 2000225612 | Solar_PV |  | Trad |  | Trad | 0.02
|  |  | KOMEC HELSEN |  | 2000123629 | Solar_PV |  | Trad |  | Trad | 0.13
|  |  | RUCA |  | 2000172856 | Solar_PV |  | Trad |  | Trad | 0.01
|  |  | ESSERS |  | 2000278038 | Solar_PV |  | Trad |  | Trad | 0.36
|  |  | ARFILCO 2 |  | 2000305612 | Solar_PV |  | Trad |  | Trad | 0.01
|  |  | MARKELBACH & CORNE |  | 2000277429 | Solar_PV |  | Trad |  | Trad | 0.17
|  | Besteld | SAPIM |  | 2000458138 | Solar_PV |  | Trad |  | Trad | 0.51
|  |  | SAPIM |  | 2000458137 | Solar_PV |  | Trad |  | Trad | 0.44
|  |  | AS2 |  | 2000200346 | Solar_PV |  | Trad |  | Trad | 1.2
|  | Gereserveerd | Antwerp expo |  | ONB 0109 | Solar_PV |  | Trad |  | Trad | 0.4
|  |  | Ikaros Solar |  | KCE 7812 - 01 | Solar_PV |  | Trad |  | Trad | 0.09
|  |  | ISVAG |  | 2000269941 | CHP_small_BE |  | Trad |  | Trad | 7.5
|  | Totaal Trad | 51.4
|  | Totaal Flex(N-1)0" | 0
|  | Totaal Flex(N-1)15' | 0
|  | Totaal Int | 0
WILSE010PP1 | WILSELE CABINE 1 | Bestaand | DANONE |  | 2000439237 | Solar_PV |  | Trad |  | Trad | 0.1
|  |  | UNIC OMLEIDING |  | 2000310228 | Solar_PV |  | Trad |  | Trad | 0.2
|  |  | FLUVIUS LEUVEN |  | 2000264723 | Solar_PV |  | Trad |  | Trad | 0.11
|  |  | aggregatie < 400 kVA Laagspanning |  | WILSE3_WILSE4_2_3W-Laagspanning-IVERLEK-Solar | Solar_PV |  | Trad |  | Trad | 4.1
|  |  | VAC LEUVEN |  | 2000000184 | Solar_PV |  | Trad |  | Trad | 0.06
|  |  | UNIC OMLEIDING |  | 2000001053 | Solar_PV |  | Trad |  | Trad | 0.06
|  |  | BELGACOM |  | 2000001540 | Solar_PV |  | Trad |  | Trad | 0.12
|  |  | RESIDENTIE 94 |  | 2000160879 | Solar_PV |  | Trad |  | Trad | 0.19
|  |  | SBB VUURKRUISLAAN |  | 2000245996 | Solar_PV |  | Trad |  | Trad | 0.01
|  |  | AVEVE KLANT |  | 2000167302 | Solar_PV |  | Trad |  | Trad | 0.45
|  |  | KUL - WATERVIEW TOREN |  | 2000175436 | CHP_small_BE |  | Trad |  | Trad | 0.04
|  |  | DANONE |  | 2000447536 | Solar_PV |  | Trad |  | Trad | 0.1
|  |  | aggregatie < 400 kVA Laagspanning |  | WILSE3_WILSE4_2_3W-Laagspanning-IVERLEK-WKK / Cogen gas | CHP_small_BE |  | Trad |  | Trad | 0.01
|  |  | WERFCABINE PARKING |  | 2000310730 | Solar_PV |  | Trad |  | Trad | 0.35
|  | Totaal Trad | 5.9
|  | Totaal Flex(N-1)0" | 0
|  | Totaal Flex(N-1)15' | 0
|  | Totaal Int | 0
WILSE010PP2 | WILSELE CABINE 2 | Bestaand | ALTECO |  | 2000445289 | Solar_PV |  | Trad |  | Trad | 0.06
|  |  | ZORGCENTRUM |  | 2000309010 | Solar_PV |  | Trad |  | Trad | 0.01
|  |  | ZUIVERINGSSTATION |  | 2000299090 | Solar_PV |  | Trad |  | Trad | 0.53
|  |  | ALTECO |  | 2000269817 | Solar_PV |  | Trad |  | Trad | 0.08
|  |  | ZWEMBAD |  | 2000251275 | Solar_PV |  | Trad |  | Trad | 0.03
|  |  | INTERBREW |  | 2000111275 | CHP_small_BE |  | Trad |  | Trad | 0.94
|  |  | INTERBREW |  | 2000001940 | CHP_small_BE |  | Trad |  | Trad | 4.8
|  |  | SPAR |  | 2000123433 | Solar_PV |  | Trad |  | Trad | 0.01
|  |  | ROBANO |  | 2000096020 | Solar_PV |  | Trad |  | Trad | 0.03
|  |  | CARGILL |  | 2000003344 | CHP_small_BE |  | Trad |  | Trad | 1.6
|  |  | CARGILL |  | 2000003343 | CHP_small_BE |  | Trad |  | Trad | 1.19
|  |  | CARGILL |  | 2000003342 | CHP_small_BE |  | Trad |  | Trad | 1.22
|  |  | LS <100kVA_Wilsele TFO 3 |  | <100kVA_Wilsele TFO 3_Solar | Solar_PV |  | Trad |  | Trad | 2.34
|  |  | SPORTOASE |  | 2000139616 | Solar_PV |  | Trad |  | Trad | 0.06
|  |  | aggregatie < 400 kVA Laagspanning |  | WILSE3_WILSEG_3-Laagspanning-IVERLEK-Solar | Solar_PV |  | Trad |  | Trad | 12.33
|  |  | OCMW RUSTHUIS |  | 2000001926 | Solar_PV |  | Trad |  | Trad | 0.05
|  |  | OCMW RUSTHUIS |  | 2000001927 | CHP_small_BE |  | Trad |  | Trad | 0.02
|  |  | MOLENSTR |  | 2000003567 | Run_of_river_BE |  | Trad |  | Trad | 0.09
|  |  | MICROFLEX |  | 2000003244 | Solar_PV |  | Trad |  | Trad | 0.46
|  |  | BUMACO |  | 2000001278 | Solar_PV |  | Trad |  | Trad | 0.07
|  |  | ZUIVERINGSSTATION |  | 2000095872 | CHP_small_BE |  | Trad |  | Trad | 0.4
|  |  | Heroes NV |  | ONB 0079 | Solar_PV |  | Trad |  | Trad | 0.12
|  |  | ZORGCENTRUM |  | 2000163170 | CHP_small_BE |  | Trad |  | Trad | 0.04
|  |  | aggregatie < 400 kVA Laagspanning |  | WILSE3_WILSEG_3-Laagspanning-IVERLEK-WKK / Cogen gas | CHP_small_BE |  | Trad |  | Trad | 0
|  |  | HENDRICKX |  | 2000095373 | Solar_PV |  | Trad |  | Trad | 0.07
|  |  | BUMACO 2 |  | 2000168623 | Solar_PV |  | Trad |  | Trad | 0.07
|  |  | JAVA II |  | 2000442061 | Solar_PV |  | Trad |  | Trad | 0.11
|  |  | WZC WIJGMAALBROEK |  | 2000438125 | Solar_PV |  | Trad |  | Trad | 0.03
|  |  | WZC WIJGMAALBROEK |  | 2000360556 | Solar_PV |  | Trad |  | Trad | 0.11
|  |  | INTERBREW |  | 2000322351 | Solar_PV |  | Trad |  | Trad | 0.45
|  | Besteld | INBEV BELGIUM |  | 2000448383 | CHP_small_BE |  | Flex(N-1)15' |  | Flex(N-1)15' | 2
|  | Totaal Trad | 27.32
|  | Totaal Flex(N-1)0" | 0
|  | Totaal Flex(N-1)15' | 2
|  | Totaal Int | 0
WINGE012PP0 | WINGENE RUISELEDE | Bestaand | aggregatie < 400 kVA Laagspanning |  | WINGE5_WINGEE_2-Laagspanning-IMEWO-Solar | Solar_PV |  | Trad |  | Trad | 0.96
|  |  | LINNEAUS |  | 2000364925 | Solar_PV |  | Trad |  | Trad | 0.05
|  |  | SPORTCOMPLEX |  | 2000371870 | CHP_small_BE |  | Trad |  | Trad | 0.02
|  |  | SCHOTTE |  | 2000359454 | Solar_PV |  | Trad |  | Trad | 0.08
|  |  | DECLERCQ |  | 2000376310 | Solar_PV |  | Trad |  | Trad | 0.01
|  |  | SPORTPARK |  | 2000380593 | Solar_PV |  | Trad |  | Trad | 0.01
|  |  | DE ZANDE |  | 2000169304 | Solar_PV |  | Trad |  | Trad | 0.01
|  |  | OOSTERLINCK INDUSTRIM |  | 2000000726 | Solar_PV |  | Trad |  | Trad | 0.3
|  |  | HABITAT |  | 2000123377 | Solar_PV |  | Trad |  | Trad | 0.01
|  |  | ARKOVA |  | 2000138086 | Solar_PV |  | Trad |  | Trad | 0.25
|  |  | VAN POUCKE |  | 2000134473 | Solar_PV |  | Trad |  | Trad | 0.12
|  |  | TANGHE |  | 2000000297 | Solar_PV |  | Trad |  | Trad | 0.06
|  |  | VERWILST |  | 2000000286 | Solar_PV |  | Trad |  | Trad | 0.03
|  |  | VANNEC |  | 2000138466 | Solar_PV |  | Trad |  | Trad | 0.24
|  |  | VANDEWALLE |  | 2000159306 | Solar_PV |  | Trad |  | Trad | 0.01
|  |  | SPORTCOMPLEX |  | 2000134845 | Solar_PV |  | Trad |  | Trad | 0.01
|  |  | AMPHORA |  | 2000207252 | CHP_small_BE |  | Trad |  | Trad | 0.05
|  |  | aggregatie < 400 kVA Laagspanning |  | WINGE5_WINGEE_1-Laagspanning-GASELWEST-WKK / Cogen bio | CHP_small_BE |  | Trad |  | Trad | 0.01
|  |  | aggregatie < 400 kVA Laagspanning |  | WINGE5_WINGEE_1-Laagspanning-GASELWEST-Solar | Solar_PV |  | Trad |  | Trad | 10.87
|  |  | VANBRUAENE |  | 2000002565 | Solar_PV |  | Trad |  | Trad | 0.3
|  |  | LATEXCO-RECYCLING |  | 2000000215 | Solar_PV |  | Trad |  | Trad | 0.51
|  |  | KRISMAR |  | 2000001261 | Solar_PV |  | Trad |  | Trad | 0.32
|  |  | KLOOSTERBEEKHOEVE |  | 2000001704 | Solar_PV |  | Trad |  | Trad | 0.15
|  |  | KERKAERT |  | 2000002089 | Solar_PV |  | Trad |  | Trad | 0.05
|  |  | DELICO |  | 2000003193 | Solar_PV |  | Trad |  | Trad | 0.21
|  |  | SLACHTHUIS DE COSTER |  | 2000000066 | Solar_PV |  | Trad |  | Trad | 0.08
|  |  | SLACHTHUIS DE COSTER |  | 2000000065 | Solar_PV |  | Trad |  | Trad | 0.29
|  |  | SLACHTHUIS DE COSTER |  | 2000000064 | Solar_PV |  | Trad |  | Trad | 0.18
|  |  | BROEIERIJ DAVID |  | 2000003083 | Solar_PV |  | Trad |  | Trad | 0.04
|  |  | AMPHORA |  | 2000175400 | Solar_PV |  | Trad |  | Trad | 0.03
|  |  | VANDEN BUSSCHE |  | 2000182386 | Solar_PV |  | Trad |  | Trad | 0.06
|  |  | SPORTCOMPLEX |  | 2000189672 | Solar_PV |  | Trad |  | Trad | 0.07
|  |  | DUPONT |  | 2000450024 | Solar_PV |  | Trad |  | Trad | 0.11
|  |  | BASSIN CHEMIC |  | 2000447387 | Solar_PV |  | Trad |  | Trad | 0.13
|  |  | DEBLAERE |  | 2000002526 | Solar_PV |  | Trad |  | Trad | 0.09
|  |  | HUIS MARIA |  | 2000240592 | Solar_PV |  | Trad |  | Trad | 0.02
|  |  | SPIESSCHAERT |  | 2000122461 | Solar_PV |  | Trad |  | Trad | 0.23
|  |  | aggregatie < 400 kVA Laagspanning |  | WINGE5_WINGEE_1-Laagspanning-IMEWO-Solar | Solar_PV |  | Trad |  | Trad | 0.04
|  |  | VERKINDEREN |  | 2000033946 | Solar_PV |  | Trad |  | Trad | 0.01
|  |  | JOBERT |  | 2000366766 | Solar_PV |  | Trad |  | Trad | 0.11
|  |  | BROEIERIJ DAVID |  | 2000462261 | Solar_PV |  | Trad |  | Trad | 0.44
|  |  | ALNAPRESS |  | 2000376090 | Solar_PV |  | Trad |  | Trad | 0.11
|  |  | LINNEAUS |  | 2000446968 | Solar_PV |  | Trad |  | Trad | 0.1
|  |  | OOSTHOUT |  | 2000449235 | Solar_PV |  | Trad |  | Trad | 0.24
|  |  | VANEENOO |  | 2000364332 | Solar_PV |  | Trad |  | Trad | 0.08
|  |  | BRAEKEVELT |  | 2000346947 | Solar_PV |  | Trad |  | Trad | 0.08
|  |  | SOLAR |  | 2000315730 | Solar_PV |  | Trad |  | Trad | 0.18
|  |  | ASD-GROUP |  | 2000308153 | Solar_PV |  | Trad |  | Trad | 0.25
|  |  | BIOVAR |  | 2000259913 | Solar_PV |  | Trad |  | Trad | 0.05
|  | Totaal Trad | 17.66
|  | Totaal Flex(N-1)0" | 0
|  | Totaal Flex(N-1)15' | 0
|  | Totaal Int | 0
WOMME015PP0 | WOMMELGEM | Bestaand | MERMANS WKK |  | 2000381964 | CHP_small_BE |  | Trad |  | Trad | 1.52
|  |  | STANNUCO WKK TWEE |  | 2000303879 | CHP_small_BE |  | Flex(N-1)15' |  | Trad | 6.36
|  |  | WOMMELGHEEM |  | 2000300490 | Solar_PV |  | Trad |  | Trad | 0.01
|  |  | IJZERLAND |  | 2000212944 | Solar_PV |  | Trad |  | Trad | 0.03
|  |  | CLOVA V.Z.W. |  | 2000000540 | Solar_PV |  | Trad |  | Trad | 0.2
|  |  | Z&V Group (Vandeputte) |  | KCE 7804 | Solar_PV |  | Trad |  | Trad | 0.1
|  |  | LS <100kVA_Wommelgem tfo 1 |  | <100kVA_Wommelgem tfo 1_Solar | Solar_PV |  | Trad |  | Trad | 1.67
|  |  | PNEUMATICS |  | 2000135891 | Solar_PV |  | Trad |  | Trad | 0.09
|  |  | N.V. SMC NIJV 22 |  | 2000135885 | Solar_PV |  | Trad |  | Trad | 0.2
|  |  | YSENBAERT |  | 2000003689 | Solar_PV |  | Trad |  | Trad | 0.04
|  |  | VAN CROMBRUGGEN |  | 2000002856 | Solar_PV |  | Trad |  | Trad | 0.06
|  |  | TNT |  | 2000002800 | Solar_PV |  | Trad |  | Trad | 0.14
|  |  | TESTAS |  | 2000000103 | Solar_PV |  | Trad |  | Trad | 0.2
|  |  | LAVAZZA |  | 2000001880 | Solar_PV |  | Trad |  | Trad | 0.24
|  |  | HUGO VAN PRAAG |  | 2000001781 | Solar_PV |  | Trad |  | Trad | 0.27
|  |  | HUGO VAN PRAAG |  | 2000001780 | Solar_PV |  | Trad |  | Trad | 0.08
|  |  | FRISOMAT N.V. |  | 2000001740 | Solar_PV |  | Trad |  | Trad | 1.24
|  |  | CHICAGO |  | 2000002955 | Solar_PV |  | Trad |  | Trad | 0.8
|  |  | CHICAGO |  | 2000002956 | Solar_PV |  | Trad |  | Trad | 0.8
|  |  | CENTRAUTO |  | 2000001948 | Solar_PV |  | Trad |  | Trad | 0.57
|  |  | CENTRAUTO |  | 2000001949 | Solar_PV |  | Trad |  | Trad | 0.1
|  |  | Supra Natura |  | ONB 0065 | CHP_small_BE |  | Trad |  | Trad | 1.6
|  |  | Groeikracht Vremde Flex 9C Heulens |  | ONB 0038 | CHP_small_BE |  | Trad |  | Trad | 4.4
|  |  | Den Boschkant |  | ONB 0037 | CHP_small_BE |  | Trad |  | Trad | 6
|  |  | Wimceco |  | ONB 0029 | CHP_small_BE |  | Trad |  | Trad | 1.85
|  |  | Groeikracht Marveco Flex 20 |  | ONB 0027 | CHP_small_BE |  | Trad |  | Trad | 1.18
|  |  | Groeikracht Boechout Flex 9b Gebr. Naenen |  | ONB 0019 | CHP_small_BE |  | Trad |  | Trad | 1.5
|  |  | DE RIJCK |  | 2000422704 | Solar_PV |  | Trad |  | Trad | 0.18
|  |  | aggregatie < 400 kVA Laagspanning |  | WOMME3_WOMMEC_1-Laagspanning-EX-IVEG-Solar | Solar_PV |  | Trad |  | Trad | 0.01
|  |  | aggregatie < 400 kVA Laagspanning |  | WOMME3_WOMMEC_1-Laagspanning-FLUVIUS ANTWERPEN-Solar | Solar_PV |  | Trad |  | Trad | 5.55
|  |  | ALBRECHT |  | 2000225694 | CHP_small_BE |  | Trad |  | Trad | 0.8
|  |  | GARAGE VAN HOVE |  | 2000376685 | Solar_PV |  | Trad |  | Trad | 0.07
|  |  | PLUMA |  | 2000298193 | Solar_PV |  | Flex(N-1)15' |  | Trad | 0.74
|  |  | CONTECH |  | 2000245277 | Solar_PV |  | Trad |  | Trad | 0.03
|  |  | O.L.V. MIDDELARES |  | 2000137436 | CHP_small_BE |  | Trad |  | Trad | 0.14
|  |  | OCMW |  | 2000095063 | CHP_small_BE |  | Trad |  | Trad | 0.02
|  |  | PORSCHE |  | 2000193247 | Solar_PV |  | Trad |  | Trad | 0.09
|  |  | BRUCO 2 |  | 2000127593 | Solar_PV |  | Trad |  | Trad | 0.22
|  |  | DE MEDTS |  | 2000177400 | Solar_PV |  | Trad |  | Trad | 0.03
|  |  | SLUIS |  | 2000000119 | Run_of_river_BE |  | Trad |  | Trad | 0.33
|  |  | NEO PAUL |  | 2000002805 | Solar_PV |  | Trad |  | Trad | 0.1
|  |  | IMMOVAAR |  | 2000001530 | Solar_PV |  | Trad |  | Trad | 0.45
|  |  | MANNA |  | 2000001855 | Solar_PV |  | Trad |  | Trad | 0.41
|  |  | LEKKERLAND |  | 2000002061 | Solar_PV |  | Trad |  | Trad | 0.39
|  |  | FEBELCO |  | 2000001044 | Solar_PV |  | Trad |  | Trad | 0.4
|  |  | BRUCO CONTAINERS NV |  | 2000001829 | Solar_PV |  | Trad |  | Trad | 0.22
|  |  | DAF |  | 2000002681 | Solar_PV |  | Trad |  | Trad | 0.11
|  |  | LABO LAMBO |  | 2000163493 | Solar_PV |  | Trad |  | Trad | 0.08
|  |  | BUGA |  | 2000324946 | Solar_PV |  | Trad |  | Trad | 0.04
|  |  | aggregatie < 400 kVA Laagspanning |  | WOMME3_WOMMEC_2-Laagspanning-FLUVIUS ANTWERPEN-Solar | Solar_PV |  | Trad |  | Trad | 4.18
|  |  | SMC TERN 216 |  | 2000135896 | Solar_PV |  | Trad |  | Trad | 0.25
|  |  | STANNUCO W.K.K. |  | 2000308870 | CHP_small_BE |  | Trad |  | Trad | 4.5
|  | Gereserveerd | Stannuco |  | KCE 11790 | CHP_small_BE |  | Trad |  | Trad | 6.36
|  |  | Groeikracht Vremde Flex 9C Heulens |  | KCE 11509 | CHP_small_BE |  | Trad |  | Trad | 1.1
|  |  | Pieting Power (EANDIS) |  | KCE11237 | CHP_small_BE |  | Trad |  | Trad | 4.5
|  |  | Reynesco |  | KCE 11457 | Solar_PV |  | Trad |  | Trad | 0.54
|  |  | Reynders etiketten |  | KCE 11456 | Solar_PV |  | Trad |  | Trad | 0.4
|  |  | Reynders |  | KCE 11455 | Solar_PV |  | Trad |  | Trad | 0.25
|  |  | Den Boschkant |  | KCE 11255 | CHP_small_BE |  | Trad |  | Trad | 2.8
|  | Totaal Trad | 59.44
|  | Totaal Flex(N-1)0" | 0
|  | Totaal Flex(N-1)15' | 7.1
|  | Totaal Int | 0
WONDE012PP0 | WONDELGEM | Bestaand | DE WISPELAERE |  | 2000138888 | Solar_PV |  | Trad |  | Trad | 0.1
|  |  | SERGEANT |  | 2000157754 | Solar_PV |  | Trad |  | Trad | 0.01
|  |  | aggregatie < 400 kVA Laagspanning |  | WONDE5_WONDEE_1-Laagspanning-IMEWO-WKK / Cogen gas | CHP_small_BE |  | Trad |  | Trad | 0
|  |  | ALDI |  | 2000201334 | Solar_PV |  | Trad |  | Trad | 0.04
|  |  | aggregatie < 400 kVA Laagspanning |  | WONDE5_WONDEE_1-Laagspanning-IMEWO-Solar | Solar_PV |  | Trad |  | Trad | 8.27
|  |  | BOSTOEN |  | 2000000235 | Solar_PV |  | Trad |  | Trad | 0.23
|  |  | BOSTOEN |  | 2000000234 | Solar_PV |  | Trad |  | Trad | 0.35
|  |  | BOSTOEN |  | 2000000233 | Solar_PV |  | Trad |  | Trad | 0.09
|  |  | OCMW WONDELGEM |  | 2000171759 | Solar_PV |  | Trad |  | Trad | 0.08
|  |  | WZC ZUIDERLICHT |  | 2000204126 | Solar_PV |  | Trad |  | Trad | 0.1
|  |  | LIDL |  | 2000140366 | Solar_PV |  | Trad |  | Trad | 0.04
|  |  | OCMW WONDELGEM |  | 2000228955 | CHP_small_BE |  | Trad |  | Trad | 0.04
|  |  | GANDACARS |  | 2000375222 | Solar_PV |  | Trad |  | Trad | 0.1
|  |  | DE DECKER |  | 2000254798 | Solar_PV |  | Trad |  | Trad | 0.05
|  |  | DENYS |  | 2000259125 | Solar_PV |  | Trad |  | Trad | 0.05
|  |  | GARAGE MAHY |  | 2000170063 | CHP_small_BE |  | Trad |  | Trad | 0.01
|  |  | WERF ZAMAN |  | 2000000686 | Solar_PV |  | Trad |  | Trad | 0.05
|  |  | DEFAWES NV |  | 2000003295 | Solar_PV |  | Trad |  | Trad | 0.25
|  |  | SITE BERGOUGNAN |  | 2000151779 | Solar_PV |  | Trad |  | Trad | 0.01
|  |  | LAROY DUVO 1 |  | 2000128579 | Solar_PV |  | Trad |  | Trad | 0.25
|  |  | GARAGE STEENBEKE |  | 2000131912 | Solar_PV |  | Trad |  | Trad | 0.05
|  |  | aggregatie < 400 kVA Laagspanning |  | WONDE5_WONDEE_2-Laagspanning-IMEWO-Solar | Solar_PV |  | Trad |  | Trad | 4.44
|  |  | VINCENT |  | 2000003290 | Solar_PV |  | Trad |  | Trad | 0.21
|  |  | VINCENT |  | 2000003289 | Solar_PV |  | Trad |  | Trad | 0.12
|  |  | R.V.A. |  | 2000000519 | Solar_PV |  | Trad |  | Trad | 0.24
|  |  | AC MATERIALS |  | 2000002202 | Solar_PV |  | Trad |  | Trad | 0.53
|  |  | DE POST SORTEERCENTR. |  | 2000001188 | Solar_PV |  | Trad |  | Trad | 0.48
|  |  | COLRUYT WO |  | 2000001361 | Solar_PV |  | Trad |  | Trad | 0.07
|  |  | ANNABEL 2 |  | 2000002031 | Solar_PV |  | Trad |  | Trad | 0.99
|  |  | MESSIAEN |  | 2000185122 | Solar_PV |  | Trad |  | Trad | 0.01
|  |  | C.P.U. |  | 2000181894 | CHP_small_BE |  | Trad |  | Trad | 0.9
|  |  | EOC |  | 2000156453 | Solar_PV |  | Trad |  | Trad | 0.06
|  |  | LAROY DUVO 2 |  | 2000002420 | Solar_PV |  | Trad |  | Trad | 0.25
|  |  | POLE POSITION |  | 2000439794 | Solar_PV |  | Trad |  | Trad | 0.06
|  |  | PARMIN |  | 2000396234 | Solar_PV |  | Trad |  | Trad | 0.33
|  |  | LIPPENS PAINT |  | 2000397101 | Solar_PV |  | Trad |  | Trad | 0.01
|  |  | EOC |  | 2000306292 | Wind_Onshore_BE |  | Trad |  | Trad | 4.21
|  | Totaal Trad | 23.08
|  | Totaal Flex(N-1)0" | 0
|  | Totaal Flex(N-1)15' | 0
|  | Totaal Int | 0
WORTG010PP1 | WORTEGEM CAB. 1 | Bestaand | DE STOOP |  | 2000443092 | Solar_PV |  | Trad |  | Trad | 0.18
|  |  | V.COLENBERGHE |  | 2000308525 | Solar_PV |  | Trad |  | Trad | 0.15
|  |  | BEKAERT 3 |  | 2000305044 | Solar_PV |  | Trad |  | Trad | 0.2
|  |  | PUBLI TONY |  | 2000304537 | Solar_PV |  | Trad |  | Trad | 0.05
|  |  | DE MULDER |  | 2000306923 | Solar_PV |  | Trad |  | Trad | 0.01
|  |  | VERSANCO |  | 2000258299 | Solar_PV |  | Trad |  | Trad | 0.08
|  |  | BEKAERT DEPLA |  | 2000126546 | Solar_PV |  | Trad |  | Trad | 0.05
|  |  | TNT |  | 2000123328 | Solar_PV |  | Trad |  | Trad | 0.01
|  |  | aggregatie < 400 kVA Laagspanning |  | WORTG3_WORTGG_1-Laagspanning-GASELWEST-WKK / Cogen bio | CHP_small_BE |  | Trad |  | Trad | 0.01
|  |  | R,B,S, |  | 2000154876 | Solar_PV |  | Trad |  | Trad | 0.12
|  |  | R,B,S, |  | 2000134432 | Solar_PV |  | Trad |  | Trad | 0.06
|  |  | V.COLENBERGHE |  | 2000136939 | Solar_PV |  | Trad |  | Trad | 0.21
|  |  | NV CEVE |  | 2000133420 | Solar_PV |  | Trad |  | Trad | 0.36
|  |  | MACHINERY RESALE |  | 2000120299 | Solar_PV |  | Trad |  | Trad | 0.22
|  |  | aggregatie < 400 kVA Laagspanning |  | WORTG3_WORTGG_1-Laagspanning-GASELWEST-Solar | Solar_PV |  | Trad |  | Trad | 11.24
|  |  | VECATEX |  | 2000001670 | Solar_PV |  | Trad |  | Trad | 0.09
|  |  | VANDEVELDE |  | 2000000441 | Solar_PV |  | Trad |  | Trad | 0.39
|  |  | STEENIMEX |  | 2000000668 | Solar_PV |  | Trad |  | Trad | 0.24
|  |  | SOFINAL |  | 2000000219 | Solar_PV |  | Trad |  | Trad | 0.26
|  |  | SOFINAL |  | 2000000218 | Solar_PV |  | Trad |  | Trad | 0.69
|  |  | SOBINCO |  | 2000001596 | Solar_PV |  | Trad |  | Trad | 0.58
|  |  | THERMOTE VANHALST |  | 2000003293 | Solar_PV |  | Trad |  | Trad | 0.88
|  |  | PROVERO |  | 2000003672 | Wind_Onshore_BE |  | Trad |  | Trad | 0.02
|  |  | PROVERO |  | 2000003671 | Solar_PV |  | Trad |  | Trad | 1.59
|  |  | PROVERO |  | 2000003670 | Solar_PV |  | Trad |  | Trad | 0.99
|  |  | NV CEVE |  | 2000001628 | Solar_PV |  | Trad |  | Trad | 0.06
|  |  | METEOR |  | 2000003348 | Solar_PV |  | Trad |  | Trad | 0.51
|  |  | MATANCO |  | 2000002166 | Solar_PV |  | Trad |  | Trad | 0.19
|  |  | NV FLANDRIA |  | 2000003435 | Solar_PV |  | Trad |  | Trad | 0.04
|  |  | JONCKVANSTEEN NV |  | 2000000927 | Solar_PV |  | Trad |  | Trad | 0.54
|  |  | THERMOTE VANHALST |  | 2000001352 | Solar_PV |  | Trad |  | Trad | 0.59
|  |  | THERMOTE VANHALST |  | 2000001351 | Solar_PV |  | Trad |  | Trad | 0.15
|  |  | THERMOTE VANHALST |  | 2000001350 | Solar_PV |  | Trad |  | Trad | 0.55
|  |  | FLANDRIA NV |  | 2000003319 | Solar_PV |  | Trad |  | Trad | 0.25
|  |  | DE SLOOVERE |  | 2000000142 | Solar_PV |  | Trad |  | Trad | 0.05
|  |  | DANILITH |  | 2000002128 | Solar_PV |  | Trad |  | Trad | 0.6
|  |  | DANILITH |  | 2000002129 | Solar_PV |  | Trad |  | Trad | 0.3
|  |  | CRASS II |  | 2000002722 | Solar_PV |  | Trad |  | Trad | 0.22
|  |  | CRASS II |  | 2000002721 | Solar_PV |  | Trad |  | Trad | 0.37
|  |  | CRASS II |  | 2000002720 | Solar_PV |  | Trad |  | Trad | 1.88
|  |  | BUILDINGPLASTICS |  | 2000000409 | Solar_PV |  | Trad |  | Trad | 0.31
|  |  | BUILDINGPLASTICS |  | 2000001358 | Solar_PV |  | Trad |  | Trad | 0.19
|  |  | BUILDING PLASTICS |  | 2000002340 | Solar_PV |  | Trad |  | Trad | 0.24
|  |  | BUBBLE EN FOAM |  | 2000002617 | Solar_PV |  | Trad |  | Trad | 0.25
|  |  | BUBBLE EN FOAM |  | 2000002616 | Solar_PV |  | Trad |  | Trad | 0.18
|  |  | BUBBLE EN FOAM |  | 2000002615 | Solar_PV |  | Trad |  | Trad | 0.1
|  |  | BUBBLE EN FOAM |  | 2000002618 | Solar_PV |  | Trad |  | Trad | 0.14
|  |  | BMB |  | 2000002134 | Solar_PV |  | Trad |  | Trad | 0.5
|  |  | VAN CAUWENBERGHE |  | 2000003495 | Solar_PV |  | Trad |  | Trad | 0.05
|  |  | BYTTEBIER |  | 2000451606 | Solar_PV |  | Trad |  | Trad | 0.03
|  |  | SPORTHAL |  | 2000365156 | Solar_PV |  | Trad |  | Trad | 0.09
|  |  | BERTH |  | 2000279268 | Solar_PV |  | Trad |  | Trad | 0.17
|  |  | VITRALUX |  | 2000272927 | Solar_PV |  | Trad |  | Trad | 0.12
|  |  | BUBBLE EN FOAM |  | 2000259013 | Solar_PV |  | Trad |  | Trad | 0.18
|  |  | MATANCO |  | 2000160585 | Wind_Onshore_BE |  | Trad |  | Trad | 0.01
|  |  | THERMOTE VANHALST |  | 2000355121 | CHP_small_BE |  | Trad |  | Trad | 0.77
|  |  | THERMOTE VANHALST |  | 2000252888 | CHP_small_BE |  | Trad |  | Trad | 1
|  |  | THERMOTE VANHALST |  | 2000238656 | CHP_small_BE |  | Trad |  | Trad | 0.75
|  |  | THERMOTE VANHALST |  | 2000238655 | CHP_small_BE |  | Trad |  | Trad | 0.75
|  |  | THERMOTE VANHALST |  | 2000238654 | CHP_small_BE |  | Trad |  | Trad | 0.75
|  |  | BEEL II |  | 2000440375 | Solar_PV |  | Trad |  | Trad | 0.06
|  |  | BEEL |  | 2000415305 | Solar_PV |  | Trad |  | Trad | 0.2
|  |  | VERHALLE |  | 2000430971 | Solar_PV |  | Trad |  | Trad | 0.1
|  |  | THYDEL |  | 2000374087 | Solar_PV |  | Trad |  | Trad | 0.05
|  |  | THERMOTE VANHALST |  | 2000355122 | Solar_PV |  | Trad |  | Trad | 0.69
|  | Gereserveerd | PAULOWNIA |  | 2000482590 | Solar_PV |  | Trad |  | Trad | 0.55
|  | Totaal Trad | 33.21
|  | Totaal Flex(N-1)0" | 0
|  | Totaal Flex(N-1)15' | 0
|  | Totaal Int | 0
WORTG010PP2 | WORTEGEM CAB. 2 | Bestaand | BEAULIEU BIG |  | 2000001508 | CHP_small_BE |  | Trad |  | Trad | 0.35
|  |  | BEAULIEU BIG |  | 2000001413 | Solar_PV |  | Trad |  | Trad | 0.38
|  |  | BEAULIEU BIG |  | 2000001414 | Solar_PV |  | Trad |  | Trad | 0.6
|  |  | CONCORDIA E.P. |  | 2000296126 | Solar_PV |  | Trad |  | Trad | 0.79
|  | Totaal Trad | 2.12
|  | Totaal Flex(N-1)0" | 0
|  | Totaal Flex(N-1)15' | 0
|  | Totaal Int | 0
WVLGM015PP0 | WEVELGEM | Bestaand | VERSCHAEVE |  | 2000481149 | Solar_PV |  | Trad |  | Trad | 0.13
|  |  | VANROLLEGHEM |  | 2000439880 | Solar_PV |  | Trad |  | Trad | 0.07
|  |  | RUSTHUIS OCMW |  | 2000298804 | Solar_PV |  | Trad |  | Trad | 0.1
|  |  | SUPERMARKT SELECT |  | 2000284078 | Solar_PV |  | Trad |  | Trad | 0.15
|  |  | VAPO |  | 2000288965 | Solar_PV |  | Trad |  | Trad | 0.1
|  |  | FLORALUX |  | 2000234124 | Solar_PV |  | Trad |  | Trad | 0.16
|  |  | VALVAN |  | 2000123350 | Solar_PV |  | Trad |  | Trad | 0.01
|  |  | ANROMEAT |  | 2000096568 | Solar_PV |  | Trad |  | Trad | 0.01
|  |  | Mika Verde |  | KCE 7753 | Solar_PV |  | Trad |  | Trad | 0.25
|  |  | LS <100kVA_Wevelgem |  | <100kVA_Wevelgem_Wind onshore | Wind_Onshore_BE |  | Trad |  | Trad | 0.01
|  |  | LS <100kVA_Wevelgem |  | <100kVA_Wevelgem_Solar | Solar_PV |  | Trad |  | Trad | 3.76
|  |  | DE BRUGPOORT |  | 2000001241 | Solar_PV |  | Trad |  | Trad | 0.03
|  |  | ROBY |  | 2000147870 | Solar_PV |  | Trad |  | Trad | 0.01
|  |  | Alpro |  | KCE 10194 | CHP_small_BE |  | Trad |  | Trad | 2.8
|  |  | aggregatie < 400 kVA Laagspanning |  | WVLGM3_WVLGMC_2-Laagspanning-GASELWEST-Solar | Solar_PV |  | Trad |  | Trad | 11.2
|  |  | ZWEMBAD |  | 2000000141 | Solar_PV |  | Trad |  | Trad | 0.06
|  |  | WIMBLEDON |  | 2000000077 | Solar_PV |  | Trad |  | Trad | 0.15
|  |  | VERKINDERE |  | 2000000110 | Solar_PV |  | Trad |  | Trad | 0.17
|  |  | VERKINDERE |  | 2000001517 | Solar_PV |  | Trad |  | Trad | 0.1
|  |  | VALVAN |  | 2000002957 | Solar_PV |  | Trad |  | Trad | 0.19
|  |  | VALCKE G. |  | 2000001895 | Solar_PV |  | Trad |  | Trad | 0.2
|  |  | MD WINDOWS |  | 2000001975 | Solar_PV |  | Trad |  | Trad | 0.12
|  |  | MASSCHELEYN |  | 2000000724 | Solar_PV |  | Trad |  | Trad | 0.12
|  |  | JAN COTTIGNIE |  | 2000001894 | Solar_PV |  | Trad |  | Trad | 0.03
|  |  | DUPONT |  | 2000002696 | Solar_PV |  | Trad |  | Trad | 0.03
|  |  | DUBOIS |  | 2000001982 | Solar_PV |  | Trad |  | Trad | 0.06
|  |  | DEN DAUW |  | 2000002778 | Solar_PV |  | Trad |  | Trad | 0.05
|  |  | VDAB |  | KCE 6941 | Solar_PV |  | Trad |  | Trad | 0.19
|  |  | Zetelfabriek Demuynck |  | KCE 6591 | Solar_PV |  | Trad |  | Trad | 0.14
|  |  | Demtre |  | KCE 6592 | Solar_PV |  | Trad |  | Trad | 0.19
|  |  | Fibertex |  | KCE 5020 | Solar_PV |  | Trad |  | Trad | 0.21
|  |  | Bic Carpets |  | KCE 5011 - 01 | Solar_PV |  | Trad |  | Trad | 0.2
|  |  | Bic Carpets |  | KCE 5011 | Solar_PV |  | Trad |  | Trad | 0.2
|  |  | Sedac Mecobel |  | KCE 5203 - 03 | Solar_PV |  | Trad |  | Trad | 0.16
|  |  | Sedac Mecobel |  | KCE 5203 - 02 | Solar_PV |  | Trad |  | Trad | 0.09
|  |  | Sedac Mecobel |  | KCE 5203 - 01 | Solar_PV |  | Trad |  | Trad | 0.08
|  |  | Sedac Mecobel |  | KCE 5203 | Solar_PV |  | Trad |  | Trad | 0.07
|  |  | Recticel Zuidstraat |  | KCE 5094 | Solar_PV |  | Trad |  | Trad | 1
|  |  | Alpro |  | KCE 6907 | CHP_small_BE |  | Trad |  | Trad | 0.22
|  |  | Alpro |  | KCE 6907 - 01 | CHP_small_BE |  | Trad |  | Trad | 2
|  |  | TANGHE |  | 2000002409 | Solar_PV |  | Trad |  | Trad | 0.25
|  |  | RUSTOORD |  | 2000458715 | Solar_PV |  | Trad |  | Trad | 0.06
|  |  | DE BRUGPOORT |  | 2000361171 | Solar_PV |  | Trad |  | Trad | 0.13
|  |  | ALL-TECHNIC |  | 2000262519 | Solar_PV |  | Trad |  | Trad | 0.01
|  |  | Klaratex |  | KCE 11399 | Solar_PV |  | Trad |  | Trad | 0.25
|  |  | RAFINA II |  | 2000446084 | Solar_PV |  | Trad |  | Trad | 0.15
|  |  | H. HARTZIEKENHUIS |  | 2000183504 | CHP_small_BE |  | Trad |  | Trad | 1.1
|  |  | DESCAMPS |  | 2000370909 | Solar_PV |  | Trad |  | Trad | 0.07
|  |  | VALVAN |  | 2000338140 | Solar_PV |  | Trad |  | Trad | 0.05
|  |  | BENEDIKTINESSEN |  | 2000328529 | Solar_PV |  | Trad |  | Trad | 0.15
|  |  | DECROIX CENTRIBOIS |  | 2000311060 | Solar_PV |  | Trad |  | Trad | 0.06
|  |  | MARLI |  | 2000260449 | Solar_PV |  | Trad |  | Trad | 0.08
|  | Gereserveerd | Alpro |  | 9000319133 | CHP_small_BE |  | Trad |  | Trad | 2.01
|  |  | Schakelstation Recticel |  | KCE 12019 | Solar_PV |  | Trad |  | Trad | 2.66
|  |  | Den Boschkant |  | KCE 12000 | CHP_small_BE |  | Trad |  | Trad | 8.1
|  |  | Alpro |  | KCE 6907 - 02 | CHP_small_BE |  | Trad |  | Trad | 1.57
|  |  | Alpro |  | KCE 11973 | CHP_small_BE |  | Trad |  | Trad | 3.36
|  | Totaal Trad | 44.88
|  | Totaal Flex(N-1)0" | 0
|  | Totaal Flex(N-1)15' | 0
|  | Totaal Int | 0
WYTSC015PP0 | WIJTSCHATE | Bestaand | aggregatie < 400 kVA Laagspanning |  | WYTSC5_WYTSCC_1-Laagspanning-GASELWEST-WKK / Cogen bio | CHP_small_BE |  | Trad |  | Trad | 0.03
|  |  | AGROVAN |  | 2000461090 | Solar_PV |  | Trad |  | Trad | 0.01
|  |  | VERBLIJFSCENTRUM |  | 2000280923 | Solar_PV |  | Trad |  | Trad | 0.06
|  |  | BOUDRY AGRI |  | 2000149521 | Solar_PV |  | Trad |  | Trad | 0.01
|  |  | DEPUYDT |  | 2000123398 | Solar_PV |  | Trad |  | Trad | 0.01
|  |  | aggregatie < 400 kVA Laagspanning |  | WYTSC5_WYTSCC_1-Laagspanning-GASELWEST-Solar | Solar_PV |  | Trad |  | Trad | 4.3
|  |  | aggregatie < 400 kVA Laagspanning |  | WYTSC5_WYTSCC_1-Laagspanning-EXTERN-Solar | Solar_PV |  | Trad |  | Trad | 0.04
|  |  | WALLAEYS |  | 2000000091 | Solar_PV |  | Trad |  | Trad | 0.05
|  |  | TAILLIEU |  | 2000002693 | Solar_PV |  | Trad |  | Trad | 0.24
|  |  | ST MEDARDUS |  | 2000002141 | Solar_PV |  | Trad |  | Trad | 0.07
|  |  | HASPESLAGH |  | 2000001605 | Solar_PV |  | Trad |  | Trad | 0.18
|  |  | GLORIEUX |  | 2000000904 | Solar_PV |  | Trad |  | Trad | 0.1
|  |  | ROUSERE |  | 2000003111 | Solar_PV |  | Trad |  | Trad | 0.07
|  |  | GOLFCLUB |  | 2000451281 | Solar_PV |  | Trad |  | Trad | 0.05
|  |  | AGROVAN |  | 2000054121 | Solar_PV |  | Trad |  | Trad | 0.01
|  |  | TAILLIEU |  | 2000274480 | Solar_PV |  | Trad |  | Trad | 0.24
|  |  | BOUDRY AGRI |  | 2000269675 | Solar_PV |  | Trad |  | Trad | 0.09
|  |  | VERRAES |  | 2000276333 | Solar_PV |  | Trad |  | Trad | 0.1
|  |  | VERRAES |  | 2000076438 | Solar_PV |  | Trad |  | Trad | 0.01
|  |  | ROUSERE |  | 2000440340 | Solar_PV |  | Trad |  | Trad | 0.07
|  | Totaal Trad | 5.74
|  | Totaal Flex(N-1)0" | 0
|  | Totaal Flex(N-1)15' | 0
|  | Totaal Int | 0
ZAVEN011PPT | ZAVENTEM TOT. | Bestaand | TBWA |  | 2000382099 | Solar_PV |  | Trad |  | Trad | 0.1
|  |  | Thange |  | 9000125902 | Solar_PV |  | Trad |  | Trad | 0.11
|  |  | FOUNTAIN 5 |  | 2000164162 | Solar_PV |  | Trad |  | Trad | 0.01
|  |  | VIVAQUA |  | 2000000080 | Solar_PV |  | Trad |  | Trad | 0.04
|  |  | TOYOTA CITY |  | 2000226919 | Solar_PV |  | Trad |  | Trad | 0.15
|  |  | EYEWORKS |  | 2000155773 | Solar_PV |  | Trad |  | Trad | 0.01
|  |  | LS <100kVA_Zaventem cab 1 |  | <100kVA_Zaventem cab 1_Solar | Solar_PV |  | Trad |  | Trad | 1.78
|  |  | KONICA MINOLTA |  | 2000001692 | Solar_PV |  | Trad |  | Trad | 0.03
|  |  | KONICA MINOLTA |  | 2000001693 | Solar_PV |  | Trad |  | Trad | 0.1
|  |  | GROUP 4S |  | 2000000523 | Solar_PV |  | Trad |  | Trad | 0.12
|  |  | ECONOCOM |  | 2000000175 | Solar_PV |  | Trad |  | Trad | 0.07
|  |  | ONS HUIS |  | 2000361998 | Solar_PV |  | Trad |  | Trad | 0.02
|  |  | aggregatie < 400 kVA Laagspanning |  | ZAVEN5_ZAVENF_3-Laagspanning-IVERLEK-Solar | Solar_PV |  | Trad |  | Trad | 1.29
|  |  | KC CULTUURCENTRUM |  | 2000332423 | Solar_PV |  | Trad |  | Trad | 0.08
|  |  | ONS HUIS |  | 2000304258 | Solar_PV |  | Trad |  | Trad | 0.03
|  |  | FORD |  | 2000305679 | Solar_PV |  | Trad |  | Trad | 0.05
|  |  | DELHAIZE |  | 2000000344 | Solar_PV |  | Trad |  | Trad | 0.05
|  |  | TOYOTA |  | 2000439006 | Solar_PV |  | Trad |  | Trad | 0.25
|  |  | ZANOS HALL C+D |  | 2000354181 | Solar_PV |  | Trad |  | Trad | 0.01
|  |  | WOONZORGCENTRUM |  | 2000278002 | Solar_PV |  | Trad |  | Trad | 0.14
|  |  | FLOW TRANSFER |  | 2000227258 | Solar_PV |  | Trad |  | Trad | 0.1
|  |  | LIDL STERREBEEK |  | 2000230600 | Solar_PV |  | Trad |  | Trad | 0.24
|  |  | O.L.V. LOURDES I |  | 2000154752 | CHP_small_BE |  | Trad |  | Trad | 0.14
|  |  | KLIMOP |  | 2000134211 | Solar_PV |  | Trad |  | Trad | 0.01
|  |  | aggregatie < 400 kVA Laagspanning |  | ZAVEN5_ZAVENF_2-Laagspanning-IVERLEK-Solar | Solar_PV |  | Trad |  | Trad | 5.95
|  |  | VZW DYMKA |  | 2000003208 | Solar_PV |  | Trad |  | Trad | 0.03
|  |  | TOYOTA |  | 2000003480 | CHP_small_BE |  | Trad |  | Trad | 2
|  |  | STOROPACK |  | 2000000507 | Solar_PV |  | Trad |  | Trad | 0.25
|  |  | IKEA NIEUW |  | 2000003279 | Solar_PV |  | Trad |  | Trad | 0.26
|  |  | IKEA NIEUW |  | 2000003278 | Solar_PV |  | Trad |  | Trad | 0.52
|  |  | D'IETEREN V.W. |  | 2000003733 | Solar_PV |  | Trad |  | Trad | 0.22
|  |  | D'IETEREN V.W. |  | 2000003732 | Solar_PV |  | Trad |  | Trad | 0.21
|  |  | D'IETEREN V.W. |  | 2000003731 | CHP_small_BE |  | Trad |  | Trad | 0.53
|  |  | ARVAL |  | 2000002147 | Solar_PV |  | Trad |  | Trad | 0.14
|  |  | BRICO |  | 2000437201 | Solar_PV |  | Trad |  | Trad | 0.14
|  |  | KP COLT TELECOM |  | 2000207757 | CHP_small_BE |  | Trad |  | Trad | 1.7
|  |  | KP COLT TELECOM |  | 2000207756 | CHP_small_BE |  | Trad |  | Trad | 1.7
|  |  | KP COLT TELECOM |  | 2000207755 | CHP_small_BE |  | Trad |  | Trad | 2
|  |  | KP COLT TELECOM |  | 2000207754 | CHP_small_BE |  | Trad |  | Trad | 2
|  |  | KP COLT TELECOM |  | 2000207752 | CHP_small_BE |  | Trad |  | Trad | 2
|  |  | KP COLT TELECOM |  | 2000207750 | CHP_small_BE |  | Trad |  | Trad | 2
|  |  | COLRUYT |  | 2000227605 | Solar_PV |  | Trad |  | Trad | 0.08
|  |  | WZC TERBURG |  | 2000244303 | Solar_PV |  | Trad |  | Trad | 0.08
|  |  | GB SUPERMARKT |  | 2000111548 | Solar_PV |  | Trad |  | Trad | 0.08
|  |  | ORCHESTRA-PREMAMAN |  | 2000439770 | Solar_PV |  | Trad |  | Trad | 0.07
|  |  | POLITIE |  | 2000451966 | Solar_PV |  | Trad |  | Trad | 0.04
|  |  | TOYOTA |  | 2000454012 | Solar_PV |  | Trad |  | Trad | 0.15
|  |  | FEBELCO |  | 2000403487 | Solar_PV |  | Trad |  | Trad | 0.13
|  |  | STOLZ BVBA |  | 2000315523 | Solar_PV |  | Trad |  | Trad | 0.03
|  |  | FACQ SHOWROOM |  | 2000308701 | Solar_PV |  | Trad |  | Trad | 0.26
|  |  | SINT-ANTONIUS |  | 2000304261 | Solar_PV |  | Trad |  | Trad | 0.1
|  |  | GREENHILL GAUNTLET |  | 2000312280 | Solar_PV |  | Trad |  | Trad | 0.01
|  |  | PRODATA |  | 2000286693 | Solar_PV |  | Trad |  | Trad | 0.21
|  |  | FACQ II |  | 2000308468 | Solar_PV |  | Trad |  | Trad | 0.63
|  |  | D'IETEREN V.W. |  | 2000292762 | Solar_PV |  | Trad |  | Trad | 0.62
|  | Gereserveerd | Democo |  | KCE 12074 | CHP_small_BE |  | Trad |  | Trad | 1.28
|  | Totaal Trad | 30.35
|  | Totaal Flex(N-1)0" | 0
|  | Totaal Flex(N-1)15' | 0
|  | Totaal Int | 0
ZEDEL011PP0 | ZEDELGEM 11KV | Bestaand | aggregatie < 400 kVA Laagspanning |  | ZEDEL5_ZEDELF_1-Laagspanning-IMEWO-Wind onshore | Wind_Onshore_BE |  | Trad |  | Trad | 0.02
|  |  | SIEMENS |  | 2000440457 | Solar_PV |  | Trad |  | Trad | 0.15
|  |  | ENGELBEWAARDER |  | 2000357333 | Solar_PV |  | Trad |  | Trad | 0.05
|  |  | ENGELBEWAARDER |  | 2000353295 | Solar_PV |  | Trad |  | Trad | 0.07
|  |  | VEILIGHEIDSDIENSTEN |  | 2000302894 | Solar_PV |  | Trad |  | Trad | 0.01
|  |  | ROOSE |  | 2000003183 | Solar_PV |  | Trad |  | Trad | 0.39
|  |  | ROVARCO |  | 2000118036 | Solar_PV |  | Trad |  | Trad | 0.24
|  |  | FRIBONA |  | 2000135393 | Solar_PV |  | Trad |  | Trad | 0.04
|  |  | aggregatie < 400 kVA Laagspanning |  | ZEDEL5_ZEDELF_1-Laagspanning-IMEWO-Solar | Solar_PV |  | Trad |  | Trad | 8.27
|  |  | DE KRINKEL |  | 2000003390 | Solar_PV |  | Trad |  | Trad | 0.22
|  |  | TIMMERMAN |  | 2000002756 | Solar_PV |  | Trad |  | Trad | 0.14
|  |  | TIMMERMAN |  | 2000002755 | Solar_PV |  | Trad |  | Trad | 0.19
|  |  | RMS |  | 2000003312 | Solar_PV |  | Trad |  | Trad | 0.11
|  |  | MEUBAR |  | 2000002652 | Solar_PV |  | Trad |  | Flex(N)Coast | 0.45
|  |  | MEUBAR |  | 2000002653 | Solar_PV |  | Trad |  | Flex(N)Coast | 0.41
|  |  | KIESKEUR |  | 2000001998 | Solar_PV |  | Trad |  | Trad | 0.26
|  |  | DE KRINKEL |  | 2000002790 | Solar_PV |  | Trad |  | Trad | 0.15
|  |  | BELMEKO |  | 2000000469 | Solar_PV |  | Trad |  | Trad | 0.17
|  |  | ZWEMKOM |  | 2000177090 | Solar_PV |  | Trad |  | Trad | 0.11
|  |  | O-FORTY |  | 2000443172 | Solar_PV |  | Trad |  | Trad | 0.1
|  |  | JORABRA |  | 2000271529 | Solar_PV |  | Trad |  | Trad | 0.05
|  |  | VANDEKERCKHOVE |  | 2000165426 | Solar_PV |  | Trad |  | Trad | 0.01
|  |  | MEUBAR |  | 2000366080 | Solar_PV |  | Trad |  | Trad | 0.75
|  |  | WKK MILDEVAN |  | 2000455166 | CHP_small_BE |  | Flex(N-1)15' |  | Trad | 3.33
|  |  | HOOYBERGHS |  | 2000385636 | Solar_PV |  | Trad |  | Trad | 0.03
|  |  | WKK MILDEVAN |  | 2000234815 | CHP_small_BE |  | Trad |  | Trad | 1
|  |  | DEPREZ CONSTRUCT |  | 2000136199 | Solar_PV |  | Trad |  | Trad | 0.16
|  |  | aggregatie < 400 kVA Laagspanning |  | ZEDEL5_ZEDELF_3-Laagspanning-GASELWEST-Solar | Solar_PV |  | Trad |  | Trad | 8.08
|  |  | ZUSTERS ST.-JOZEFSCH. |  | 2000001701 | Solar_PV |  | Trad |  | Trad | 0.02
|  |  | WKK MILDEVAN |  | 2000002028 | CHP_small_BE |  | Trad |  | Trad | 4
|  |  | VLEESWAREN STEEN |  | 2000002859 | Solar_PV |  | Trad |  | Trad | 0.15
|  |  | FORD NEW HOLLAND |  | 2000003384 | Solar_PV |  | Trad |  | Trad | 0.39
|  |  | DESIMPEL |  | 2000000022 | Solar_PV |  | Trad |  | Trad | 0.1
|  |  | DELRUE |  | 2000001510 | Solar_PV |  | Trad |  | Trad | 0.2
|  |  | DE MEERSEN |  | 2000097154 | Solar_PV |  | Trad |  | Trad | 0.06
|  |  | ORIENTAL ORCHID |  | 2000372969 | Wind_Onshore_BE |  | Trad |  | Trad | 0.02
|  |  | POLLET |  | 2000450252 | Solar_PV |  | Trad |  | Trad | 0.07
|  |  | WKK MILDEVAN |  | 2000164558 | CHP_small_BE |  | Trad |  | Trad | 3.76
|  |  | aggregatie < 400 kVA Laagspanning |  | ZEDEL5_ZEDELF_3-Laagspanning-IMEWO-Solar | Solar_PV |  | Trad |  | Trad | 0.14
|  |  | aggregatie < 400 kVA Laagspanning |  | ZEDEL5_ZEDELF_3-Laagspanning-GASELWEST-Wind onshore | Wind_Onshore_BE |  | Trad |  | Trad | 0.02
|  | Besteld | ASPIRAVI |  | 2000481245 | Wind_Onshore_BE |  | Trad |  | Trad | 3.6
|  |  | ASPIRAVI |  | 2000481244 | Wind_Onshore_BE |  | Trad |  | Trad | 3.6
|  | Totaal Trad | 37.76
|  | Totaal Flex(N-1)0" | 0
|  | Totaal Flex(N-1)15' | 3.33
|  | Totaal Int | 0
ZEDEL012PP0 | ZEDELGEM 12KV | Bestaand | CLASAL NV |  | 2000436365 | Solar_PV |  | Trad |  | Trad | 0.1
|  |  | LIDL ZEDELGEM |  | 2000304266 | Solar_PV |  | Trad |  | Trad | 0.2
|  |  | ABS PLASTICS |  | 2000153081 | Solar_PV |  | Trad |  | Trad | 0.08
|  |  | DEPAVEE |  | 2000159299 | Solar_PV |  | Trad |  | Trad | 0.01
|  |  | VANSTEENLANT |  | 2000000440 | Solar_PV |  | Trad |  | Trad | 0.05
|  |  | COOLS |  | 2000150365 | Solar_PV |  | Trad |  | Trad | 0.01
|  |  | aggregatie < 400 kVA Laagspanning |  | ZEDEL5_ZEDELE_4-Laagspanning-IMEWO-Solar | Solar_PV |  | Trad |  | Trad | 7.47
|  |  | WKK IMMO MAERTENS |  | 2000001390 | Solar_PV |  | Trad |  | Trad | 0.11
|  |  | WKK IMMO MAERTENS |  | 2000001391 | Solar_PV |  | Trad |  | Trad | 0.45
|  |  | GMC |  | 2000000211 | Solar_PV |  | Trad |  | Trad | 0.22
|  |  | GLOBAL INDUS |  | 2000000209 | Solar_PV |  | Trad |  | Trad | 0.94
|  |  | EURO SHOP |  | 2000002706 | Solar_PV |  | Trad |  | Trad | 0.1
|  |  | DELAERE |  | 2000358926 | Solar_PV |  | Trad |  | Trad | 0.11
|  |  | HS INDUSTRIES |  | 2000298131 | Solar_PV |  | Trad |  | Trad | 0.04
|  |  | COOLS |  | 2000282584 | Solar_PV |  | Trad |  | Trad | 0.14
|  |  | MILITAIRE SCHOOL |  | 2000322649 | Solar_PV |  | Trad |  | Trad | 0.01
|  |  | WEMA |  | 2000310386 | Solar_PV |  | Trad |  | Trad | 0.23
|  |  | SNICK |  | 2000242742 | Solar_PV |  | Trad |  | Trad | 0.23
|  |  | VERHAEGHE |  | 2000123427 | Solar_PV |  | Trad |  | Trad | 0.01
|  |  | WZC TER LUCHTE |  | 2000141386 | Solar_PV |  | Trad |  | Trad | 0.02
|  |  | aggregatie < 400 kVA Laagspanning |  | ZEDEL5_ZEDELE_2-Laagspanning-IMEWO-Solar | Solar_PV |  | Trad |  | Trad | 6.15
|  |  | WKK-VANDEVELDE |  | 2000001565 | CHP_small_BE |  | Trad |  | Trad | 1.2
|  |  | WKK ALLEMEERSCH |  | 2000001836 | CHP_small_BE |  | Trad |  | Flex(N)Coast | 1.65
|  |  | WINDMOLEN DEN AREND |  | 2000001566 | Wind_Onshore_BE |  | Trad |  | Trad | 1.8
|  |  | SISA |  | 2000001681 | Solar_PV |  | Trad |  | Trad | 0.05
|  |  | DELAERE |  | 2000003359 | Solar_PV |  | Trad |  | Trad | 0.09
|  |  | BELTHERM |  | 2000002600 | Solar_PV |  | Trad |  | Trad | 0.19
|  |  | ABINDA |  | 2000000148 | Solar_PV |  | Trad |  | Trad | 0.05
|  |  | WKK ALLEMEERSCH |  | 2000097214 | CHP_small_BE |  | Trad |  | Flex(N)Coast | 1.65
|  |  | STEEN |  | 2000273545 | Solar_PV |  | Trad |  | Trad | 0.25
|  |  | IMMO INVEST NEVELE |  | 2000000696 | Solar_PV |  | Trad |  | Trad | 0.39
|  |  | DE JAEGHERE |  | 2000002695 | Solar_PV |  | Trad |  | Trad | 0.1
|  | Totaal Trad | 24.1
|  | Totaal Flex(N-1)0" | 0
|  | Totaal Flex(N-1)15' | 0
|  | Totaal Int | 0
ZEEBR011PP0 | ZEEBRUGGE | Bestaand | SHELL |  | 2000432039 | Solar_PV |  | Trad |  | Trad | 0.01
|  |  | aggregatie < 400 kVA Laagspanning |  | ZEEBR5_ZEEBRE_3-Laagspanning-IMEWO-Wind onshore | Wind_Onshore_BE |  | Trad |  | Trad | 0.03
|  |  | TROPICANA |  | 2000237540 | Wind_Onshore_BE |  | Trad |  | Trad | 3.6
|  |  | WINDMOLEN-BDML |  | 2000216209 | Wind_Onshore_BE |  | Trad |  | Trad | 3.65
|  |  | aggregatie < 400 kVA Laagspanning |  | ZEEBR5_ZEEBRE_3-Laagspanning-IMEWO-Solar | Solar_PV |  | Trad |  | Trad | 1.91
|  |  | SHIP & BUNKERING 3 |  | 2000001045 | Solar_PV |  | Trad |  | Trad | 0.23
|  |  | SEABRIDGE |  | 2000003263 | Solar_PV |  | Trad |  | Trad | 0.95
|  |  | NEW-2XL |  | 2000175840 | CHP_small_BE |  | Trad |  | Trad | 1.5
|  |  | NEW-2XL |  | 2000175839 | CHP_small_BE |  | Trad |  | Trad | 0.62
|  |  | NDQ LOGISTICS |  | 2000365340 | Solar_PV |  | Trad |  | Trad | 0.1
|  |  | RVA 2 |  | 2000303791 | Solar_PV |  | Trad |  | Trad | 0.03
|  |  | RVA 2 |  | 2000303788 | Solar_PV |  | Trad |  | Trad | 0.03
|  |  | WINDMOLEN VISVEILING |  | 2000258649 | Wind_Onshore_BE |  | Trad |  | Trad | 3.6
|  |  | HUKTRA |  | 2000139967 | Solar_PV |  | Trad |  | Trad | 0.1
|  |  | aggregatie < 400 kVA Laagspanning |  | ZEEBR5_ZEEBRE_4-Laagspanning-IMEWO-Solar | Solar_PV |  | Trad |  | Trad | 1.42
|  |  | WINDM. TANK CLEANING |  | 2000003033 | Wind_Onshore_BE |  | Trad |  | Flex(N-1)15' | 2.3
|  |  | WINDM. KRAAKSTRAAT |  | 2000002062 | Wind_Onshore_BE |  | Trad |  | Flex(N-1)15' | 2.3
|  |  | TMVW BLONDEELLN |  | 2000097537 | Solar_PV |  | Trad |  | Trad | 0.1
|  |  | NV MARINZEE |  | 2000003396 | Solar_PV |  | Trad |  | Trad | 0.07
|  |  | MIDDLEGATE |  | 2000001773 | Solar_PV |  | Trad |  | Trad | 0.42
|  |  | WINDMOLEN VISVEILING |  | 2000002040 | Solar_PV |  | Trad |  | Trad | 0.33
|  |  | 2XL-HIGHBAY 2 |  | 2000001360 | Solar_PV |  | Trad |  | Trad | 0.23
|  |  | GLAVERBEL |  | 2000002602 | Solar_PV |  | Trad |  | Trad | 0.39
|  |  | FLANDERS SHIP REPAIR |  | 2000002030 | Solar_PV |  | Trad |  | Trad | 0.08
|  |  | EUROPEAN CONTAINERS |  | 2000001256 | Solar_PV |  | Trad |  | Trad | 0.14
|  |  | EUROPEAN CONTAINERS |  | 2000000216 | Solar_PV |  | Trad |  | Trad | 0.48
|  |  | DANIEL VISBEDRIJF |  | 2000000102 | Solar_PV |  | Trad |  | Trad | 0.03
|  |  | CEWEZ |  | 2000449266 | Solar_PV |  | Trad |  | Trad | 0.03
|  |  | KNOKKE-ICED |  | 2000478406 | Solar_PV |  | Trad |  | Trad | 0.08
|  |  | 2XL-HIGHBAY 2 |  | 2000448048 | CHP_small_BE |  | Trad |  | Trad | 2.5
|  |  | EUROPEAN CONTAINERS |  | 2000348449 | CHP_small_BE |  | Trad |  | Trad | 1.25
|  | Gereserveerd | ELECTRABEL |  | 2000485059 | Wind_Onshore_BE |  | Flex(N-1)15' |  |  | 4.2
|  |  | ELECTRABEL |  | 2000482437 | Wind_Onshore_BE |  | Flex(N-1)15' |  |  | 8.4
|  | Totaal Trad | 28.51
|  | Totaal Flex(N-1)0" | 0
|  | Totaal Flex(N-1)15' | 12.6
|  | Totaal Int | 0
ZELEI012PP1 | ZELE INDUSTRIEPARK CAB. 1 | Bestaand | ABEHOLD POLDERGOTESTR |  | 2000357654 | Solar_PV |  | Trad |  | Trad | 0.02
|  |  | VAN BOGAERT POLDERGOT |  | 2000328467 | Solar_PV |  | Trad |  | Trad | 0.22
|  |  | SAMCO-BURO 2 |  | 2000310816 | Solar_PV |  | Trad |  | Trad | 0.35
|  |  | GEMEENSCHAPSCENTRUM |  | 2000263770 | Solar_PV |  | Trad |  | Trad | 0.3
|  |  | MACOIL TEXTIELSTRAAT |  | 2000301135 | Solar_PV |  | Trad |  | Trad | 0.07
|  |  | NV GLORIA TEXTIELSTR |  | 2000231324 | Solar_PV |  | Trad |  | Trad | 0.2
|  |  | SWD LINDESTRAAT |  | 2000136246 | Solar_PV |  | Trad |  | Trad | 0.25
|  |  | aggregatie < 400 kVA Laagspanning |  | ZELEI5_ZELEIE_1-Laagspanning-IMEWO-Solar | Solar_PV |  | Trad |  | Trad | 4.62
|  |  | RET |  | 2000092537 | Solar_PV |  | Trad |  | Trad | 0.05
|  |  | NIDO SPINNERIJSTRAAT |  | 2000001349 | Solar_PV |  | Trad |  | Trad | 0.12
|  |  | DATRON SCHRIJNWERKERS |  | 2000109420 | Solar_PV |  | Trad |  | Trad | 0.07
|  |  | VERO WIJNVELD |  | 2000459305 | Solar_PV |  | Trad |  | Trad | 0.11
|  |  | VIAMAR POLDERGOTE |  | 2000444374 | Solar_PV |  | Trad |  | Trad | 0.24
|  |  | DBI - INDUSTRIESTRAAT |  | 2000447116 | Solar_PV |  | Trad |  | Trad | 0.08
|  |  | VAN LANDUYT POLDERGOT |  | 2000303457 | Solar_PV |  | Trad |  | Trad | 0.25
|  |  | VAN ZELE LINDESTRAAT |  | 2000145800 | Solar_PV |  | Trad |  | Trad | 0.25
|  |  | DBI - INDUSTRIESTRAAT |  | 2000170425 | Solar_PV |  | Trad |  | Trad | 0.08
|  |  | BAUWENS TEXTIELSTRAAT |  | 2000451851 | Solar_PV |  | Trad |  | Trad | 0.24
|  |  | GLORIA |  | 2000382943 | Solar_PV |  | Trad |  | Trad | 0.01
|  |  | DE BELEYR |  | 2000353755 | Solar_PV |  | Trad |  | Trad | 0.01
|  |  | KEUKENS MODERN WARAND |  | 2000309130 | Solar_PV |  | Trad |  | Trad | 0.07
|  |  | DR LOGISTICS POLDERGO |  | 2000316184 | Solar_PV |  | Trad |  | Trad | 0.25
|  |  | PIUS X KAPELLESTRAAT |  | 2000244834 | Solar_PV |  | Trad |  | Trad | 0.04
|  | Gereserveerd | EOLY |  | 2000470151 | Wind_Onshore_BE |  | Flex(N-1)15' |  | Trad | 3.15
|  | Totaal Trad | 7.9
|  | Totaal Flex(N-1)0" | 0
|  | Totaal Flex(N-1)15' | 3.15
|  | Totaal Int | 0
ZELEI012PP2 | ZELE INDUSTRIEPARK CAB. 2 | Bestaand | VANDAMME-LINDESTRAAT |  | 2000438994 | Solar_PV |  | Trad |  | Trad | 0.1
|  |  | SILOGOS POLDERGOTESTR |  | 2000264100 | Solar_PV |  | Trad |  | Trad | 0.06
|  |  | aggregatie < 400 kVA Laagspanning |  | ZELEI5_ZELEIE_3-Laagspanning-IMEWO-Solar | Solar_PV |  | Trad |  | Trad | 0.08
|  |  | WDP BAAIKENSSTRAAT |  | 2000003759 | Solar_PV |  | Trad |  | Trad | 0.3
|  |  | VAN AKELEYN |  | 2000001378 | Solar_PV |  | Trad |  | Trad | 0.18
|  |  | NV CARROSSERIE STEVEN |  | 2000003724 | Solar_PV |  | Trad |  | Trad | 0.15
|  |  | MEBO INVEST BRANDSTRA |  | 2000003180 | Solar_PV |  | Trad |  | Trad | 0.24
|  |  | DICARNEX |  | 2000002370 | Solar_PV |  | Trad |  | Trad | 0.11
|  |  | DEKO |  | 2000002041 | Solar_PV |  | Trad |  | Trad | 0.15
|  |  | DE SCHUTTER |  | 2000003024 | Solar_PV |  | Trad |  | Trad | 0.13
|  |  | D'HOLLANDIA |  | 2000001442 | Solar_PV |  | Trad |  | Trad | 0.26
|  |  | CORONA LOTUS |  | 2000003277 | Solar_PV |  | Trad |  | Trad | 0.2
|  |  | BEAUTY TRICOT |  | 2000003421 | Solar_PV |  | Trad |  | Trad | 0.08
|  |  | DE GELDER POLDERGOTES |  | 2000226526 | Solar_PV |  | Trad |  | Trad | 0.03
|  |  | GARAGE VAN WINKEL |  | 2000145796 | Solar_PV |  | Trad |  | Trad | 0.25
|  |  | VAN HOECKE OEVERSTRAA |  | 2000139669 | Solar_PV |  | Trad |  | Trad | 0.1
|  |  | PORCMEAT BAAIKENSSTRA |  | 2000137788 | Solar_PV |  | Trad |  | Trad | 0.25
|  |  | KT-PROJECTS NEEREINDE |  | 2000137285 | Wind_Onshore_BE |  | Trad |  | Trad | 4.6
|  |  | ASPIRAVI BAAIKENSSTRA |  | 2000197952 | Wind_Onshore_BE |  | Trad |  | Trad | 2.45
|  |  | ASPIRAVI LANGEVELDE |  | 2000197956 | Wind_Onshore_BE |  | Trad |  | Trad | 4.9
|  |  | HYDRAUVISION WIJNVELD |  | 2000245315 | Solar_PV |  | Trad |  | Trad | 0.01
|  |  | VAN DER STOCKT BAAIKE |  | 2000000514 | Solar_PV |  | Trad |  | Trad | 0.2
|  |  | LOGISTICS OEVERSTRAAT |  | 2000136249 | Solar_PV |  | Trad |  | Trad | 0.25
|  |  | LOGISTICS OEVERSTRAAT |  | 2000136250 | Solar_PV |  | Trad |  | Trad | 0.24
|  |  | ASPIRAVI HEKKENHOEK |  | 2000123777 | Wind_Onshore_BE |  | Trad |  | Trad | 2
|  |  | CTF BAAIKENSSTRAAT |  | 2000182816 | Solar_PV |  | Trad |  | Trad | 0.01
|  |  | NEBIM POLDERGOTESTRAA |  | 2000241742 | Solar_PV |  | Trad |  | Trad | 0.08
|  | Totaal Trad | 17.41
|  | Totaal Flex(N-1)0" | 0
|  | Totaal Flex(N-1)15' | 0
|  | Totaal Int | 0
ZELER012PP0 | ZELE RAAKSTRAAT | Bestaand | VANRIJSSELBERGHE GENT |  | 2000003469 | Solar_PV |  | Trad |  | Trad | 0.05
|  |  | aggregatie < 400 kVA Laagspanning |  | ZELER5_ZELERE_1-Laagspanning-IMEWO-Solar | Solar_PV |  | Trad |  | Trad | 4.11
|  |  | OCMW KOEVLIET |  | 2000000475 | Solar_PV |  | Trad |  | Trad | 0.02
|  |  | OCMW KOEVLIET |  | 2000000253 | Solar_PV |  | Trad |  | Trad | 0.05
|  |  | KL. ST. VINC A PAULO |  | 2000185433 | Solar_PV |  | Trad |  | Trad | 0.01
|  |  | PARK SOBLIQUI |  | 2000219740 | Solar_PV |  | Trad |  | Trad | 0.01
|  |  | aggregatie < 400 kVA Laagspanning |  | ZELER5_ZELERE_1-Laagspanning-IMEWO-WKK / Cogen gas | CHP_small_BE |  | Trad |  | Trad | 0.02
|  |  | KL. ST. VINC A PAULO |  | 2000436796 | Solar_PV |  | Trad |  | Trad | 0.07
|  |  | GEMEENTESCHOOL |  | 2000475268 | Solar_PV |  | Trad |  | Trad | 0.03
|  |  | aggregatie < 400 kVA Laagspanning |  | ZELER5_ZELERE_2-Laagspanning-IMEWO-Solar | Solar_PV |  | Trad |  | Trad | 0.13
|  |  | DOMO ZEVENSTERRENSTR. |  | 2000000255 | Solar_PV |  | Trad |  | Trad | 0.32
|  |  | DOMO ZEVENSTERRENSTR. |  | 2000000254 | Solar_PV |  | Trad |  | Trad | 0.17
|  | Totaal Trad | 4.99
|  | Totaal Flex(N-1)0" | 0
|  | Totaal Flex(N-1)15' | 0
|  | Totaal Int | 0
ZEVEN012PP0 | ZEVENEKEN | Bestaand | V PETEGHEM GENTSESTWG |  | 2000220250 | Solar_PV |  | Trad |  | Trad | 0.09
|  |  | AMC RECHTSTRAAT |  | 2000196711 | Solar_PV |  | Trad |  | Trad | 0.16
|  |  | HESTERS |  | 2000229439 | Solar_PV |  | Trad |  | Trad | 0.01
|  |  | SP DORP LOCHRISTI |  | 2000234807 | Solar_PV |  | Trad |  | Trad | 0.01
|  |  | DE MOL FRANK |  | 2000132743 | Solar_PV |  | Trad |  | Trad | 0.03
|  |  | aggregatie < 400 kVA Laagspanning |  | ZEVEN5_ZEVENE_1-Laagspanning-IMEWO-Solar | Solar_PV |  | Trad |  | Trad | 10.54
|  |  | LEON DECLERCQ |  | 2000003076 | Solar_PV |  | Trad |  | Trad | 0.45
|  |  | JANSSENS NIEUWE DREEF |  | 2000003077 | Solar_PV |  | Trad |  | Trad | 0.14
|  |  | JANSSENS NIEUWE DREEF |  | 2000003079 | Solar_PV |  | Trad |  | Trad | 0.03
|  |  | JANSSENS NIEUWE DREEF |  | 2000003078 | Solar_PV |  | Trad |  | Trad | 0.33
|  |  | ENGELS |  | 2000001139 | Solar_PV |  | Trad |  | Trad | 0.6
|  |  | DE CLERCQ ANTOON |  | 2000434902 | CHP_small_BE |  | Trad |  | Trad | 0.06
|  |  | VAN HECKE |  | 2000343344 | Solar_PV |  | Trad |  | Trad | 0.05
|  |  | BOGHAERT BOMMEL |  | 2000007736 | Solar_PV |  | Trad |  | Trad | 0.07
|  |  | aggregatie < 400 kVA Laagspanning |  | ZEVEN5_ZEVENE_1-Laagspanning-IMEWO-WKK / Cogen gas | CHP_small_BE |  | Trad |  | Trad | 0.03
|  |  | RECHTSTR 438 QUATRA |  | 2000439958 | Solar_PV |  | Trad |  | Trad | 0.37
|  |  | GEMEENTESCHOOL |  | 2000302211 | Solar_PV |  | Trad |  | Trad | 0.04
|  |  | DE CLERCQ ANTOON |  | 2000278155 | Solar_PV |  | Trad |  | Trad | 0.05
|  |  | IMSCHOOT |  | 2000317770 | Solar_PV |  | Trad |  | Trad | 0.01
|  |  | DE GROOTE |  | 2000297734 | Solar_PV |  | Trad |  | Trad | 0.08
|  |  | IMEXPAN |  | 2000388295 | Solar_PV |  | Trad |  | Trad | 0.05
|  |  | FLORE 2 |  | 2000402360 | Solar_PV |  | Trad |  | Trad | 0
|  |  | WILWOODI |  | 2000281275 | Solar_PV |  | Trad |  | Trad | 0.1
|  |  | aggregatie < 400 kVA Laagspanning |  | ZEVEN5_ZEVENE_2-Laagspanning-IMEWO-WKK / Cogen gas | CHP_small_BE |  | Trad |  | Trad | 0
|  |  | FLORE 2 |  | 2000123323 | Solar_PV |  | Trad |  | Trad | 0.01
|  |  | aggregatie < 400 kVA Laagspanning |  | ZEVEN5_ZEVENE_2-Laagspanning-IMEWO-Solar | Solar_PV |  | Trad |  | Trad | 9.14
|  |  | MICROFLOR |  | 2000001324 | CHP_small_BE |  | Trad |  | Trad | 1.46
|  |  | FLORE |  | 2000002590 | Solar_PV |  | Trad |  | Trad | 0.05
|  |  | BUYSSE GANZENDREEF |  | 2000003712 | Solar_PV |  | Trad |  | Trad | 0.12
|  |  | FLOREAC 2 WKK |  | 2000000718 | CHP_small_BE |  | Trad |  | Trad | 0.65
|  |  | ZAVEL GEMEENTE |  | 2000231184 | Solar_PV |  | Trad |  | Trad | 0.07
|  |  | PARKING E17 ZUID |  | 2000254214 | Solar_PV |  | Trad |  | Trad | 0.22
|  |  | PARKING E17 NOORD |  | 2000253976 | Solar_PV |  | Trad |  | Trad | 0.22
|  |  | FLOREAC 2 WKK |  | 2000246962 | Solar_PV |  | Trad |  | Trad | 0.18
|  |  | FLOREAC |  | 2000167007 | CHP_small_BE |  | Flex(N-1)15' |  | Trad | 0.53
|  |  | BVBA MOUTON |  | 2000335749 | Solar_PV |  | Trad |  | Trad | 0.25
|  |  | WELDA |  | 2000284308 | Solar_PV |  | Trad |  | Trad | 0.1
|  |  | DORP OOST 62 DELHAIZE |  | 2000262623 | Solar_PV |  | Trad |  | Trad | 0.25
|  | Besteld | MICROFLOR |  | 2000473422 | CHP_small_BE |  | Flex(N-1)15' |  | Trad | 1.94
|  | Totaal Trad | 26.02
|  | Totaal Flex(N-1)0" | 0
|  | Totaal Flex(N-1)15' | 2.47
|  | Totaal Int | 0
ZONHO010PP0 | ZONHOVEN (INTER-ENERGA) | Bestaand | Scholengroep BS Windekind |  | KCE 7142 - 01 | Solar_PV |  | Trad |  | Trad | 0.03
|  |  | LS <100kVA_Zonhoven |  | <100kVA_Zonhoven_Solar | Solar_PV |  | Trad |  | Trad | 8.2
|  |  | Gebroeders Oben |  | KCE 6710 | Solar_PV |  | Trad |  | Trad | 0.2
|  |  | Konings Stokerij |  | KCE 5297 | Solar_PV |  | Trad |  | Trad | 0.65
|  |  | Konings diamond board |  | KCE 5298 | Solar_PV |  | Trad |  | Trad | 0.48
|  |  | Aluzon |  | KCE 0067 | Solar_PV |  | Trad |  | Trad | 0.2
|  |  | Scholengroep BS Windekind |  | KCE 7142 | Solar_PV |  | Trad |  | Trad | 0.11
|  |  | Werkplaats Zonhoven |  | KCE 6330 | Solar_PV |  | Trad |  | Trad | 0.16
|  | Totaal Trad | 10.03
|  | Totaal Flex(N-1)0" | 0
|  | Totaal Flex(N-1)15' | 0
|  | Totaal Int | 0
ZOTGM015PP0 | ZOTTEGEM | Bestaand | DE BRON |  | 2000411030 | Solar_PV |  | Trad |  | Trad | 0.13
|  |  | KLINIEK ST ELISABETH |  | 2000354791 | CHP_small_BE |  | Flex(N-1)15' |  | Trad | 0.55
|  |  | DELHAIZE |  | 2000342240 | Solar_PV |  | Trad |  | Trad | 0.18
|  |  | LIDL BUKE |  | 2000311153 | Solar_PV |  | Trad |  | Trad | 0.17
|  |  | VANDEKERCKHOVE |  | 2000308956 | Solar_PV |  | Trad |  | Trad | 0.26
|  |  | WATER-LINK BRAKEL |  | 2000096759 | Solar_PV |  | Trad |  | Trad | 0.25
|  |  | IMMO-RIGAUX |  | 2000000560 | Solar_PV |  | Trad |  | Trad | 0.08
|  |  | K.A.SPORTHAL |  | 2000139922 | Solar_PV |  | Trad |  | Trad | 0.05
|  |  | BUURTSLAGER |  | 2000120155 | Solar_PV |  | Trad |  | Trad | 0.03
|  |  | FRUITCULTUUR |  | 2000138707 | Solar_PV |  | Trad |  | Trad | 0.05
|  |  | MAEGERMAN |  | 2000138199 | Solar_PV |  | Trad |  | Trad | 0.2
|  |  | VAN POUCKE |  | 2000092141 | Solar_PV |  | Trad |  | Trad | 0.01
|  |  | LYCEUM |  | 2000140220 | Solar_PV |  | Trad |  | Trad | 0.09
|  |  | PR.TECHN.TAAL INST. |  | 2000131630 | Solar_PV |  | Trad |  | Trad | 0.05
|  |  | PR.TECHN.TAAL INST. |  | 2000003448 | Solar_PV |  | Trad |  | Trad | 0.18
|  |  | ZWEMBAD |  | 2000003422 | Solar_PV |  | Trad |  | Trad | 0.12
|  |  | VAN STEENBERGE |  | 2000003210 | Solar_PV |  | Trad |  | Trad | 0.34
|  |  | V.CAUWENBERG |  | 2000003517 | Solar_PV |  | Trad |  | Trad | 0.4
|  |  | PROFIDEK |  | 2000001374 | Solar_PV |  | Trad |  | Trad | 0.19
|  |  | PROFIDEK |  | 2000001373 | Solar_PV |  | Trad |  | Trad | 0.18
|  |  | MAPE |  | 2000000510 | Solar_PV |  | Trad |  | Trad | 0.22
|  |  | JADEMO |  | 2000001485 | Solar_PV |  | Trad |  | Trad | 0.26
|  |  | DELHAIZE |  | 2000000093 | Solar_PV |  | Trad |  | Trad | 0.14
|  |  | DE CLERCQ GEBR. |  | 2000001328 | Solar_PV |  | Trad |  | Trad | 0.07
|  |  | BWZ |  | 2000002625 | Solar_PV |  | Trad |  | Trad | 0.15
|  |  | ATHENEUM SCHOOL |  | 2000139909 | Solar_PV |  | Trad |  | Trad | 0.07
|  |  | DE VROE |  | 2000359705 | Solar_PV |  | Trad |  | Trad | 0.11
|  |  | PXP IMMO |  | 2000325638 | Solar_PV |  | Trad |  | Trad | 0.01
|  |  | D'HONDT |  | 2000280008 | Solar_PV |  | Trad |  | Trad | 0.08
|  |  | TMVW POMPSTATION |  | 2000165504 | Solar_PV |  | Trad |  | Trad | 0.01
|  |  | OCMW |  | 2000167812 | CHP_small_BE |  | Trad |  | Trad | 0.05
|  |  | RITO SPORTHAL |  | 2000150804 | Solar_PV |  | Trad |  | Trad | 0.07
|  |  | RBS EN KTA |  | 2000150706 | Solar_PV |  | Trad |  | Trad | 0.15
|  |  | aggregatie < 400 kVA Laagspanning |  | ZOTGM4_ZOTGMC_4-Laagspanning-INTERGEM-Hydro RoR | Run_of_river_BE |  | Trad |  | Trad | 0
|  |  | aggregatie < 400 kVA Laagspanning |  | ZOTGM4_ZOTGMC_4-Laagspanning-INTERGEM-WKK / Cogen bio | CHP_small_BE |  | Trad |  | Trad | 0.01
|  |  | aggregatie < 400 kVA Laagspanning |  | ZOTGM4_ZOTGMC_4-Laagspanning-INTERGEM-Solar | Solar_PV |  | Trad |  | Trad | 22.4
|  |  | JADEMO |  | 2000449888 | Solar_PV |  | Trad |  | Trad | 0.07
|  |  | BUKE-NOPRI |  | 2000389271 | Solar_PV |  | Trad |  | Trad | 0.1
|  |  | KLINIEK ST ELISABETH |  | 2000361011 | Solar_PV |  | Flex(N-1)15' |  | Trad | 0.17
|  |  | KLINIEK ST ELISABETH |  | 2000354790 | CHP_small_BE |  | Flex(N-1)15' |  | Trad | 1
|  |  | KLINIEK ST ELISABETH |  | 2000354719 | CHP_small_BE |  | Flex(N-1)15' |  | Trad | 1
|  |  | BRUGGENPARK |  | 2000363301 | Solar_PV |  | Trad |  | Trad | 0.07
|  |  | STEVENS EXPOMAT |  | 2000309457 | Solar_PV |  | Trad |  | Trad | 0.15
|  | Totaal Trad | 27.15
|  | Totaal Flex(N-1)0" | 0
|  | Totaal Flex(N-1)15' | 2.72
|  | Totaal Int | 0
ZUREN015PP1 | ZURENBORG 15kV TFO 1 | Bestaand | MOVE-1 |  | 2000338538 | Solar_PV |  | Trad |  | Trad | 0.13
|  |  | YUST |  | 2000243082 | Solar_PV |  | Trad |  | Trad | 0.03
|  |  | ARGENTA |  | 2000303163 | Solar_PV |  | Trad |  | Trad | 0.03
|  |  | ARGENTA |  | 2000303161 | Solar_PV |  | Trad |  | Trad | 0.01
|  |  | VDAB |  | 2000170156 | Solar_PV |  | Trad |  | Trad | 0.03
|  |  | MIVA HOOFDKANT. |  | 2000133926 | Solar_PV |  | Trad |  | Trad | 0.08
|  |  | ASPA-ARGENTA |  | 2000124535 | Solar_PV |  | Trad |  | Trad | 0.01
|  |  | GEM. ZWEMBAD |  | 2000003738 | Solar_PV |  | Trad |  | Trad | 0.05
|  |  | aggregatie < 400 kVA Laagspanning |  | ZUREN3_ZURENC_1-Laagspanning-FLUVIUS ANTWERPEN-WKK / Cogen gas | CHP_small_BE |  | Trad |  | Trad | 0
|  |  | aggregatie < 400 kVA Laagspanning |  | ZUREN3_ZURENC_1-Laagspanning-FLUVIUS ANTWERPEN-Solar | Solar_PV |  | Trad |  | Trad | 2.7
|  |  | RVT H. BORSBEEKHOF |  | 2000294163 | CHP_small_BE |  | Trad |  | Trad | 0.04
|  | Totaal Trad | 3.11
|  | Totaal Flex(N-1)0" | 0
|  | Totaal Flex(N-1)15' | 0
|  | Totaal Int | 0
ZUREN015PP2 | ZURENBORG 15kV TFO 3 | Bestaand | CENSYDIAM |  | 2000416148 | Solar_PV |  | Trad |  | Trad | 0.01
|  |  | WATERBOUWKUNDIG LABO |  | 2000368054 | Solar_PV |  | Trad |  | Trad | 0.05
|  |  | BORSBEEKSEBRUG 34 |  | 2000283412 | Solar_PV |  | Trad |  | Trad | 0.08
|  |  | MORETUS RESIDENTIE |  | 2000300491 | Solar_PV |  | Trad |  | Trad | 0.01
|  |  | OCMW ST. ERASMUS |  | 2000169668 | CHP_small_BE |  | Trad |  | Trad | 0.45
|  |  | RVT CLEO |  | 2000123355 | Solar_PV |  | Trad |  | Trad | 0.01
|  |  | SPORTCENTRUM |  | 2000153623 | CHP_small_BE |  | Trad |  | Trad | 0.08
|  |  | SPORTCENTRUM |  | 2000003737 | Solar_PV |  | Trad |  | Trad | 0.05
|  |  | ANTEC |  | 2000002801 | Solar_PV |  | Trad |  | Trad | 0.04
|  |  | GEM. TECH. SCHOOL |  | 2000002335 | Solar_PV |  | Trad |  | Trad | 0.1
|  |  | aggregatie < 400 kVA Laagspanning |  | ZUREN3_ZURENC_3-Laagspanning-FLUVIUS ANTWERPEN-WKK / Cogen gas | CHP_small_BE |  | Trad |  | Trad | 0.02
|  |  | aggregatie < 400 kVA Laagspanning |  | ZUREN3_ZURENC_3-Laagspanning-FLUVIUS ANTWERPEN-Solar | Solar_PV |  | Trad |  | Trad | 3.65
|  |  | ANTWERPSE BOUWWERKEN |  | 2000160602 | Solar_PV |  | Trad |  | Trad | 0.02
|  |  | BOS 2 |  | 2000360535 | Solar_PV |  | Trad |  | Trad | 0.06
|  |  | DELHAIZE |  | 2000308206 | Solar_PV |  | Trad |  | Trad | 0.13
|  | Besteld | BESIX |  | 2000445157 | CHP_small_BE |  | Trad |  | Trad | 0.5
|  |  | BESIX |  | 2000444409 | CHP_small_BE |  | Trad |  | Trad | 2.3
|  | Totaal Trad | 7.56
|  | Totaal Flex(N-1)0" | 0
|  | Totaal Flex(N-1)15' | 0
|  | Totaal Int | 0
ZWEVG010PP0 | ZWEVEGEM | Bestaand | SEYNHAEVE |  | 2000466772 | Solar_PV |  | Trad |  | Trad | 0.06
|  |  | RVT ST-AMAND |  | 2000443637 | Solar_PV |  | Trad |  | Trad | 0.07
|  |  | FINIPUR |  | 2000439373 | Solar_PV |  | Trad |  | Trad | 0.66
|  |  | SOCARIM |  | 2000259202 | CHP_small_BE |  | Trad |  | Trad | 0.02
|  |  | PASCHA VELVET |  | 2000295886 | Solar_PV |  | Trad |  | Trad | 0.06
|  |  | ZWEMBAD ZWEVEGEM |  | 2000247013 | CHP_small_BE |  | Trad |  | Trad | 0.07
|  |  | AGRO DE GAAI |  | 2000003174 | Solar_PV |  | Trad |  | Trad | 0.03
|  |  | RVT ST-AMAND |  | 2000165407 | CHP_small_BE |  | Trad |  | Trad | 0.02
|  |  | IMOG 2 |  | 2000002893 | Solar_PV |  | Trad |  | Trad | 0.21
|  |  | NINX |  | 2000138319 | Solar_PV |  | Trad |  | Trad | 0.16
|  |  | REVA |  | 2000142637 | Solar_PV |  | Trad |  | Trad | 0.28
|  |  | KLOOSTER |  | 2000148772 | Solar_PV |  | Trad |  | Trad | 0.08
|  |  | DE BLOKKEN |  | 2000189593 | Solar_PV |  | Trad |  | Trad | 0.08
|  |  | IMOG |  | 2000001496 | Solar_PV |  | Trad |  | Trad | 0.28
|  |  | DERYCKE |  | 2000135931 | Solar_PV |  | Trad |  | Trad | 0.1
|  |  | SCHENKER |  | 2000160442 | Solar_PV |  | Trad |  | Trad | 0.2
|  |  | MOLECULE |  | 2000158431 | Solar_PV |  | Trad |  | Trad | 0.26
|  |  | aggregatie < 400 kVA Laagspanning |  | ZWEVG3_ZWEVGG_1-Laagspanning-GASELWEST-Solar | Solar_PV |  | Trad |  | Trad | 18.6
|  |  | VROMAN NV |  | 2000002641 | Solar_PV |  | Trad |  | Trad | 0.19
|  |  | VERHAEGHE |  | 2000001726 | Solar_PV |  | Trad |  | Trad | 0.09
|  |  | VAN NEDER |  | 2000000232 | Solar_PV |  | Trad |  | Trad | 0.19
|  |  | VAN NEDER |  | 2000000231 | Solar_PV |  | Trad |  | Trad | 0.2
|  |  | VAN DE MARLIERE |  | 2000003654 | Solar_PV |  | Trad |  | Trad | 0.21
|  |  | SLOTS |  | 2000002004 | Solar_PV |  | Trad |  | Trad | 0.03
|  |  | SOCARIM |  | 2000001710 | Solar_PV |  | Trad |  | Trad | 0.23
|  |  | POULEYN |  | 2000001500 | Solar_PV |  | Trad |  | Trad | 0.36
|  |  | POULEYN |  | 2000001499 | Solar_PV |  | Trad |  | Trad | 0.45
|  |  | NORTH-IMMO NV |  | 2000000991 | Solar_PV |  | Trad |  | Trad | 1.6
|  |  | MEUBELEN GAVERZICHT |  | 2000001705 | Solar_PV |  | Trad |  | Trad | 0.25
|  |  | MB QUALITY FOODS |  | 2000000498 | Solar_PV |  | Trad |  | Trad | 0.13
|  |  | LESAGE |  | 2000001077 | Solar_PV |  | Trad |  | Trad | 0.36
|  |  | LASSUY |  | 2000000143 | Solar_PV |  | Trad |  | Trad | 0.05
|  |  | IMOG |  | 2000115427 | Solar_PV |  | Trad |  | Trad | 0.25
|  |  | GAVERZICHT |  | 2000002012 | Solar_PV |  | Trad |  | Trad | 0.3
|  |  | FOMECO |  | 2000002687 | Solar_PV |  | Trad |  | Trad | 0.15
|  |  | DUVATEX |  | 2000003679 | Solar_PV |  | Trad |  | Trad | 0.32
|  |  | DETRAC |  | 2000001887 | Solar_PV |  | Trad |  | Trad | 0.16
|  |  | DENY |  | 2000000709 | Solar_PV |  | Trad |  | Trad | 0.05
|  |  | DECONINCK BIERHALLE |  | 2000003022 | Solar_PV |  | Trad |  | Trad | 0.15
|  |  | DAMMAN |  | 2000000196 | Solar_PV |  | Trad |  | Trad | 0.2
|  |  | CONA |  | 2000003420 | Solar_PV |  | Trad |  | Trad | 0.08
|  |  | BRANDWEER |  | 2000002866 | Solar_PV |  | Trad |  | Trad | 0.02
|  |  | BAERT MARNIX |  | 2000001435 | Solar_PV |  | Trad |  | Trad | 0.11
|  |  | ZWEMBAD ZWEVEGEM |  | 2000191464 | Solar_PV |  | Trad |  | Trad | 0.11
|  |  | KLOOSTER |  | 2000165335 | CHP_small_BE |  | Trad |  | Trad | 0.06
|  |  | DEBRABANDERE |  | 2000475576 | Solar_PV |  | Trad |  | Trad | 0.04
|  |  | AD DELHAIZE |  | 2000364418 | Solar_PV |  | Trad |  | Trad | 0.2
|  |  | D'HEYGERE |  | 2000000294 | Solar_PV |  | Trad |  | Trad | 0.07
|  |  | MOBIREC |  | 2000001627 | Solar_PV |  | Trad |  | Trad | 0.14
|  |  | MOLECULE |  | 2000141445 | Solar_PV |  | Trad |  | Trad | 0.49
|  |  | IMOG |  | 2000152792 | CHP_small_BE |  | Trad |  | Trad | 0.74
|  |  | LAVANCO |  | 2000143465 | Solar_PV |  | Trad |  | Trad | 0.24
|  |  | LAMBRECHT |  | 2000133457 | Solar_PV |  | Trad |  | Trad | 0.22
|  |  | D HAENE |  | 2000451464 | Solar_PV |  | Trad |  | Trad | 0.01
|  |  | ELIET |  | 2000439267 | Solar_PV |  | Trad |  | Trad | 0.22
|  |  | DISTRILOGISTIQUE |  | 2000366110 | Solar_PV |  | Trad |  | Trad | 0.11
|  |  | ALDI DEERLIJK |  | 2000314232 | Solar_PV |  | Trad |  | Trad | 0.12
|  |  | LANNOO |  | 2000311328 | Solar_PV |  | Trad |  | Trad | 0.12
|  | Totaal Trad | 30.26
|  | Totaal Flex(N-1)0" | 0
|  | Totaal Flex(N-1)15' | 0
|  | Totaal Int | 0

## Summary
[5 empty] | Groen Boek | [5 empty] | Collectie: | VREG
[11 empty] | Datum: | 2022-06-23 11:06
[11 empty] | Omgeving: | PROD
[11 empty] | Aangevraagd door: | Carmino Van Uytfang
Overzicht van Geïnstalleerde Vermogens (MVA)
Type | Solar_PV | Wind_Onshore_BE | CHP_small_BE | Run_of_river_BE |  | Battery_storage_BE | Waste_BE | CHP_large_BE | Other | Totaal
Trad | 3708 | 1045 | 1395 | 5 |  | 27 | 11 | 52 | 18 | 6263
Int | 2 | 291 | 127 | [6 empty] | 420
Flex(N-1)0" | 0 | 49 | [7 empty] | 49
Flex(N-1)15' | 69 | 321 | 339 |  |  | 18 |  |  |  | 747
Bestaand | 3626 | 1383 | 1560 | 5 |  | 18 | 11 | 52 | 18 | 6674
Besteld | 34 | 100 | 125 |  |  | 25 |  |  |  | 285
Capacity Acquired |  | 7 | [7 empty] | 7
Gereserveerd | 119 | 223 | 188 |  |  | 2 |  |  |  | 533
Totaal | 3780 | 1713 | 1874 | 5 |  | 46 | 11 | 52 | 18 | 7499